## TRASSIR_СКУД
TRASSIR_СКУД
Электронные проходные TRASSIR (в сборе)
Модель | Изображение | Код поиска | Описание | Розница |  | Примечание
TR-EG02T |  | 31361 | TR-EG02T – электронная проходная на базе турникета-трипода из нержавеющей стали, обеспечивает санкционированный доступ на территорию охраняемого объекта. Устройство обладает уже встроенным сетевым контроллером доступа и двумя универсальными считывателями карт формата Em-marine и Mifare. Напряжение питания 220В. Ширина прохода - 550 мм. Емкость памяти контроллера - 10000 карт, 50000 событий. Интерфейс считывателей - Wiegand 26/34. Интерфейс подключения устройства - Ethernet. ПО для подключения электронной проходной к модулю TRASSIR СКУД в подарок | руб. | 99000
TR-EG01ZE |  | 26355 | Электронная проходная TR-EG01ZE выполнена на базе контроллера Trassir и турникета ZktEco TS1000Pro. Турникет трипод из нержавеющей стали. Напряжение питания 220В. Функция ""Антипаника"". Ширина прохода - 520 мм. Габариты 520 х 310 х 1010 мм. Емкость памяти контроллера - 10000 карт, 50000 событий. Интерфейс считывателей - Wiegand 26/34. Формат карт Em-Marine. Интерфейс подключения контроллера - Ethernet. Дополнительные тревожные входы/выходы - 2/2. ПО для подключения электронной проходной к модулю TRASSIR СКУД в подарок | руб. | 120000
TR-EG01ZM |  | 26356 | Электронная проходная TR-EG01ZM выполнена на базе контроллера Trassir и турникета ZktEco TS1000Pro. Турникет трипод из нержавеющей стали. Напряжение питания 220В. Функция "Антипаника". Ширина прохода - 520 мм. Габариты 520 х 310 х 1010 мм. Емкость памяти контроллера - 10000 карт, 50000 событий. Интерфейс считывателей - Wiegand 26/34. Формат карт Mifare. Интерфейс подключения контроллера - Ethernet. Дополнительные тревожные входы/выходы - 2/2. ПО для подключения электронной проходной к модулю TRASSIR СКУД в подарок | руб. | 120000
Контроллеры
Модель | Изображение | Код поиска | Описание | Розница |  | Примечание
TR-C481 |  | 33894 | TR-C481 - Сетевой контроллер доступа на 4 двери с возможностью подключения до 8 считывателей. Память - 100'000 карт, 300'000 событий; Считыватели карт - 4 wiegand 26/34/58 и 8 RS-485(OSDP); Датчик двери - 4; Кнопка выхода - 4; Реле замка - 4; Тревожные вход/выход - 8/4; TCP/IP; -20 до +65 °C; DC 12В. Контроллер имеет функцию контроля питания от АКБ, автономную функцию доступа с подтверждением и подключение алкотестера. Гарантия 3 года. ПО для подключения контроллера к модулю TRASSIR СКУД в подарок | руб. | 36990
TR-C481B |  | 33895 | TR-C481B - Сетевой контроллер доступа в металлическом корпусе с DIN рейкой и датчиком открытия дверцы. Возможно подключить до 4 дверей и до 8 считывателей. Память - 100000 карт, 300000 событий; Считыватели карт - 4 wiegand 26/34/58 и 8 RS-485(OSDP); Датчик двери - 4; Кнопка выхода - 4; Реле замка - 4; Тревожные вход/выход - 8/4; TCP/IP; -20 до +65 °C; DC 12В. Контроллер имеет функцию контроля питания от АКБ, автономную функцию доступа с подтверждением и подключение алкотестера. Гарантия 3 года. ПО для подключения контроллера к модулю TRASSIR СКУД в подарок | руб. | 38990
TR-C241 |  | 42660 | TR-C241 - Сетевой контроллер доступа на 2 двери с возможностью подключения до 4 считывателей. Память - 10'000 карт, 50'000 событий; - Считыватели карт - 4; Интерфейс считывателей - Wiegand 26/34; Датчик двери - 2; Кнопка выхода - 2; Реле замка - 2; Тревожные вход/выход - 2/2; TCP/IP; -20 до +65 °C; DC 12В. Гарантия 3 года. ПО для подключения контроллера к модулю TRASSIR СКУД в подарок | руб. | 16990
TR-C241B |  | 70379 | Сетевой контроллер доступа на 2 двери в металлическом корпусе с возможностью подключения до четырех считывателей.Память - 10000 карт, 50000 событий; - Считыватели карт - 4; Интерфейс считывателей - Wiegand 26/34; Датчик двери - 2; Кнопка выхода - 2; Реле замка - 2; Тревожные вход/выход - 2/2; TCP/IP; -20 до +65 °C; DC 12В. Гарантия 3 года. ПО для подключения контроллера к модулю TRASSIR СКУД в подарок | руб. | 18990
Считыватели
Модель | Изображение | Код поиска | Описание | Розница |  | Примечание
TR-R1D (Новинка) |  | 83698 | Настольный считыватель карт MIFARE 13.56МГц. Стандарт: ISO/IEC 14443A & B, ISO/IEC 18092. Поддержка карт: MIFARE Mini®, MIFARE Classic® 1K / 4K, MIFARE Ultralight® / Ultralight® C, NTAG2xx, MIFARE DESFire® EV1, MIFARE Plus®. Дальность считывания: 20-80 мм. Размер 160×126×32мм. Интерфейс USB 2.0; Питание по USB 5V, 150mA. Рабочая температура -10 °C...+50°C. USB кабель в комплекте. | руб. | 17000
TR-R2E (Новинка) |  | 83695 | TR-R2E - Считыватель карт EM-Marine. Интерфейс подключения Wiegand-26; Частота считывания: 125khz; Дальность считывания: 30-80 мм; IP65; -25 до +75 °C; DC 9V-16V; размер 80х43х16мм; пластик. | руб. | 1600
TR-R2M (Новинка) |  | 83694 | TR-R2M - Считыватель карт Mifare. Интерфейс подключения Wiegand-34; Частота считывания: 13.56МГц; Дальность считывания: 30-80 мм; IP65, -25 до +75 °C; DC 9V-16V; размер 80х43х16мм; пластик. | руб. | 1990
TR-R3E (Новинка) |  | 83691 | TR-R3E - Считыватель карт EM-Marine. Интерфейс подключения Wiegand-26; Частота считывания: 125khz; Дальность считывания: 30-80 мм; IP65; -25 до +75 °C; DC 9V-16V; размер 112х75х21мм; пластик. | руб. | 3600
TR-R3M (Новинка) |  | 83690 | TR-R3M - Считыватель карт Mifare. Интерфейс подключения Wiegand-34; Частота считывания: 13.56МГц; Дальность считывания: 30-80 мм; IP65; -25 до +75 °C; DC 9V-16V; размер 112х75х21мм; пластик. | руб. | 4400
TR-R4E (Новинка) |  | 83693 | TR-R4E - Считыватель карт EM-Marine. Интерфейс подключения Wiegand-26; Частота считывания: 125khz; Дальность считывания: 30-80 мм; -25 до +75 °C; DC 9V-16V; размер 102х47х20мм; пластик. | руб. | 1700
TR-R4M (Новинка) |  | 83692 | TR-R4M - Считыватель карт Mifare. Интерфейс подключения Wiegand-34; Частота считывания: 13.56МГц; Дальность считывания: 30-80 мм; -25 до +75 °C; DC 9V-16V; размер 102х47х20мм; пластик. | руб. | 1990
TR-R5E (Новинка) |  | 83697 | TR-R5E - Считыватель карт EM-Marine. Интерфейс подключения Wiegand-26; Частота считывания: 125khz; Дальность считывания: 30-80 мм; IP65; -25 до +75 °C; DC 9V-16V; размер 115х55х21мм; пластик. | руб. | 5190
TR-R5M (Новинка) |  | 83696 | TR-R5M - Считыватель карт Mifare. Интерфейс подключения Wiegand-34; Частота считывания: 13.56МГц; Дальность считывания: 30-80 мм; IP65, -25 до +75 °C; DC 9V-16V; размер 115х55х21мм; пластик. | руб. | 5700
TR-R1M (Снимается с производства) |  | 42661 | TR-R1M - Считыватель карт Mifare. Интерфейс подключения Wiegand(26/34), RS-485; Частота считывания: 13.56МГц; Дальность считывания: 30-50 мм; IP64; -40 до +70 °C; DC 12В; размер - 129х76х14.7мм; пластик. | руб. | 4590
Программное обеспечение
Модель | Изображение | Код поиска | Описание | Розница |  | Примечание
TRASSIR СКУД |  | 20784 | TRASSIR СКУД — собственная система контроля и управления доступом, базирующаяся на платформе TRASSIR. Позволяет управлять доступом на территорию и в помещения - кому, когда и куда разрешить доступ, будь то человек или транспортное средство. Позволяет регистрировать события прохода/проезда, строить различные отчёты, в том числе по учёту рабочего времени. Поддерживает различные способы идентификации - карты, pin коды, доступ по лицу и номеру транспортного средства. В лицензию уже включено подключение одного устройства. | руб. | 15000
TRASSIR СКУД ActiveDirectory (Новинка) |  | 85437 | TRASSIR СКУД ActiveDirectory Программное обеспечение для синхронизации сотрудников из ActiveDirectory. TRASSIR СКУД ActiveDirectory — это программное обеспечение, которое обеспечивает бесшовную синхронизацию данных персон с Active Directory. И возможность блокировки учётных записей сотрудников, если они находятся вне своих рабочих зон. | руб. | 45000
TRASSIR СКУД Детектирование нарушений проходов (Новинка) |  | 92392 | TRASSIR СКУД Детектирование нарушений проходов — это интеллектуальный модуль расширения, который автоматически выявляет несанкционированные проходы и не проходы, а также позволяет управлять доступом в зависимости от количества объектов в зоне нейродетектора, сопоставляя данные системы контроля доступа и видеоаналитики в реальном времени. Одна лицензия обеспечивает возможность настройки детектирования нарушений проходов в одном направлении (считывателе). Лицензия на нейросетевой модуль приобретается отдельно. | руб. | 6500
TRASSIR СКУД + Workplace Detector (Новинка) |  | 88857 | TRASSIR СКУД + Workplace Detector Программное обеспечение, которое позволяет объединить данные от TRASSIR СКУД и нейросетевого модуля TRASSIR Workplace Detector для учёта рабочего времени сотрудника в едином отчёте. Одна лицензия позволяет настроить ассоциации для 10 персон. Лицензия на нейросетевой модуль приобретается отдельно. | руб. | 5500
TRASSIR СКУД Алкотестирование |  | 57138 | TRASSIR СКУД Алкотестирование - модуль расширения для работы с алкотестерами Алкобарьер-01, Динго В-02 или Алкорамка. Модуль позволяет настраивать доступ с подтверждением алкотестером, формировать отчёт по измерениям алкоголя у сотрудников. Интеграция выполнена на аппаратном уровне, алкотестеры подключаются как считыватель по Wiegand к контроллеру. | руб. | 14500
TRASSIR СКУД Интеграция с 1С ЗУП |  | 37402 | “TRASSIR СКУД Интеграция с 1С ЗУП” - модуль расширения для "1С:Предприятие 8 Зарплата и управление персоналом редакции 3.1" и выше. Обеспечивает синхронизацию данных о проходах сотрудников из ПО TRASSIR СКУД в 1С, для автоматизации заполнения табеля учёта рабочего времени в 1С. Что позволит сократить трудозатраты операторов, снизить влияние человеческого фактора на заполнение табеля и возможность привязать данные о реальном присутствии сотрудников к оплате труда. | руб. | 35000
TRASSIR СКУД Дизайн пропуска |  | 30019 | "TRASSIR СКУД Дизайн пропуска" - модуль расширения позволяет создавать индивидуальное графическое оформление пропусков в корпоративном стиле компании, размещать на карте доступа всю необходимую информацию о сотруднике или госте и осуществлять печатать на картах прямо из ПО TRASSIR СКУД. | руб. | 16500
TRASSIR СКУД +1 BASIP (Новинка) |  | 91623 | TRASSIR СКУД +1 BASIP - программное обеспечение для подключения одной дополнительной вызывной панели производства компании BASIP в TRASSIR СКУД. | руб. | 7500
TRASSIR СКУД+1 Программный контроллер (Новинка) |  | 83976 | "TRASSIR СКУД+1 Программный контроллер" - программное обеспечение для подключения одного дополнительного программного контроллера. Программный контроллер позволяет использовать имеющиеся в системе GPIO выходы (например с камеры или другого подключенного оборудования) в качестве управляющего реле. А в роли считывателей используются программные детекторы - TRASSIR Face Recognition и/или AutoTRASSIR | руб. | 7500
TRASSIR СКУД + Электронное табло (Новинка) |  | 89668 | TRASSIR СКУД + Электронное табло Модуль расширения для работы с электронным табло. Программное обеспечение позволяет добавлять в систему информационное табло с возможностью вывода информации о количестве свободных мест в зоне, например на парковке. | руб. | 8500
TRASSIR СКУД+1 TrueIP |  | 60379 | TRASSIR СКУД +1 TrueIP — программное обеспечение для подключения одной дополнительной вызывной панели производства компании TrueIP в TRASSIR СКУД | руб. | 7500
TRASSIR СКУД+1 HikVision |  | 31553 | TRASSIR СКУД +1 Hikvision — программное обеспечение для подключения одного дополнительного устройства (без функции распознавания лиц) производства компании Hikvision в TRASSIR СКУД | руб. | 2500
TRASSIR СКУД+1 HikVision Face |  | 66994 | TRASSIR СКУД +1 Hikvision Face — программное обеспечение для подключения одного дополнительного устройства (c функцией распознавания лиц) производства компании Hikvision в TRASSIR СКУД | руб. | 10000
TRASSIR СКУД+1 ZKTeco Face |  | 23184 | TRASSIR СКУД +1 ZKTeco Face — программное обеспечение для подключения одного дополнительного устройства (c функцией распознавания лиц) производства компании ZKTeco в TRASSIR СКУД. | руб. | 10000
TRASSIR СКУД+1 HiWatch Face |  | 60378 | TRASSIR СКУД +1 HiWatch Face — программное обеспечение для подключения одного дополнительного устройства (c функцией распознавания лиц) производства компании HiWatch в TRASSIR СКУД | руб. | 10000
TRASSIR СКУД ENTERPRISE |  | 49506 | “TRASSIR СКУД ENTERPRISE” - программное обеспечение централизованного контроля и управления доступом, базирующееся на платформе TRASSIR. Позволяет осуществлять подключение серверов с TRASSIR СКУД, расположенных на распределенных объектах и объединять их в единую систему СКУД. В лицензию уже включено подключение до 10 серверов с модулем TRASSIR СКУД и добавление до 1000 персон. Подключение дополнительных серверов и количество персон по которым обеспечивается доступ лицензируется отдельно. | руб. | 159500
TRASSIR СКУД ENTERPRISE +1 Сервер |  | 49507 | “TRASSIR СКУД ENTERPRISE +1 Сервер” - программное обеспечение для подключения одного удалённого сервера с установленным TRASSIR СКУД в TRASSIR СКУД ENTERPRISE. | руб. | 18500
TRASSIR СКУД ENTERPRISE 5000 Персон |  | 49508 | “TRASSIR СКУД ENTERPRISE 5000 Персон” - пакет расширения кол-ва персон до 5'000 для программного обеспечения TRASSIR СКУД ENTERPRISE. | руб. | 99900
TRASSIR СКУД ENTERPRISE 10000 Персон |  | 49509 | “TRASSIR СКУД ENTERPRISE 10000 Персон” - пакет расширения кол-ва персон до 10'000 для программного обеспечения TRASSIR СКУД ENTERPRISE. | руб. | 149900
TRASSIR СКУД ENTERPRISE 50000 Персон |  | 49510 | “TRASSIR СКУД ENTERPRISE 50000 Персон” - пакет расширения кол-ва персон до 50'000 для программного обеспечения TRASSIR СКУД ENTERPRISE. | руб. | 499900
TRASSIR СКУД ENTERPRISE 100000 Персон |  | 49511 | “TRASSIR СКУД ENTERPRISE 100000 Персон” - пакет расширения кол-ва персон до 100'000 для программного обеспечения TRASSIR СКУД ENTERPRISE. | руб. | 849900

## TRASSIR_VMS
TRASSIR_VMS
Лицензии на подключение камер в ПО TRASSIR
Модель | Изображение | Код поиска | Описание | Розница |  | Примечание
TRASSIR AnyIP |  | 57885 | TRASSIR AnyIP - профессиональное ПО для записи и отображения 1-й любой IP-видеокамеры. Функции: ♦ поддерживается синхронизация архива со встроенного накопителя (напр. SD-карта) ♦ поддерживается протокол ONVIF. | руб. | 4590 | Стоимость подключения 1 канала видео.
TRASSIR AnyIP Win64 |  | 30316 | TRASSIR AnyIP - профессиональное ПО для записи и отображения 1-й любой IP-видеокамеры. Функции: ♦ поддерживается синхронизация архива со встроенного накопителя (напр. SD-карта) ♦ поддерживаются интегрированные в TRASSIR нативные протокол производителей IP -устройств, протоколы ONVIF и RTSP. | руб. | 5990 | Стоимость подключения 1 канала видео.
TRASSIR AnyIP Pro |  | 25441 | TRASSIR AnyIP PRO - лицензия на подключение 1-ой любой IP-видеокамеры в ПО для видеонаблюдения TRASSIR VMS (TRASSIR Client и TRASSIR Server) по Нативному (Native) или RTSP протоколу, или 1-го канала NVR/DVR, или 1-го канала TRASSIR NetSync, докачка архива с SD карты (архива c NVR). Включает возможность подключения 1-ой любой IP-видеокамеры к ПО для управление масштабной системой видеонаблюдения TRASSIR CMS. Чтобы подключить сервер к TRASSIR CMS нужно купить эту лицензию на все видеокамеры на соответствующем сервере (регистраторе). USB-TRASSIR, при необходимости, приобретается отдельно (1 на сервер). |  | Цена по запросу | Стоимость подключения 1 канала видео.
TRASSIR AnyIP Pro Win64 |  | 30313 | TRASSIR AnyIP PRO - лицензия на подключение 1-ой любой IP-видеокамеры в ПО для видеонаблюдения TRASSIR VMS (TRASSIR Client и TRASSIR Server) по Нативному (Native), ONVIF или RTSP протоколу, или 1-го канала NVR/DVR, или 1-го канала TRASSIR NetSync, докачка архива с SD карты (архива c NVR). Включает возможность подключения 1-ой любой IP-видеокамеры к ПО для управление масштабной системой видеонаблюдения TRASSIR CMS. Чтобы подключить сервер к TRASSIR CMS нужно купить эту лицензию на все видеокамеры на соответствующем сервере (регистраторе). USB-TRASSIR, при необходимости, приобретается отдельно (1 на сервер). |  | Цена по запросу | Стоимость подключения 1 канала видео.
!не продается TRASSIR EnterpriseIP |  | 70953 | TRASSIR EnterpriseIP - лицензия на подключение 1-ой любой IPвидеокамеры в ПО для видеонаблюдения TRASSIR VMS (TRASSIR Client и TRASSIR Server) по Нативному (Native) или RTSP протоколу, или 1-го канала NVR/DVR, или 1-го канала TRASSIR NetSync, докачка архива с SD карты (архива c NVR). Включает возможности подключения 1-ой любой IPвидеокамеры в: (1) ПО для управления масштабной системой видеонаблюдения TRASSIR CMS, (2) ПО для управления лицензиями TRASSIR License Manager, (3) ПО TRASSIR VMS, установленное на сервер на базе Linux. Чтобы подключить сервер к TRASSIR CMS/Trassir License manager или использовать ПО TRASSIR VMS на сервере на базе Linux нужно купить эту лицензию на все видеокамеры на соответствующем сервере (регистраторе). USB-TRASSIR, при необходимости, приобретается отдельно (1 на сервер). |  | Цена по запросу | Стоимость подключения 1 канала видео.
TRASSIR EnterpriseIP Win64 |  | 30308 | TRASSIR EnterpriseIP - лицензия на подключение 1-ой любой видеокамеры в ПО для видеонаблюдения TRASSIR VMS (TRASSIR Client и TRASSIR Server) по Нативному (Native) или RTSP протоколу, или 1-го канала NVR/DVR, или 1-го канала TRASSIR NetSync, докачка архива с SD карты (архива c NVR). Включает возможности подключения 1-ой любой IPвидеокамеры в: (1) ПО для управления масштабной системой видеонаблюдения TRASSIR CMS, (2) ПО для управления лицензиями TRASSIR License Manager, (3) ПО TRASSIR VMS, установленное на сервер на базе Linux. Чтобы подключить сервер к TRASSIR CMS/Trassir License manager или использовать ПО TRASSIR VMS на сервере на базе Linux нужно купить эту лицензию на все видеокамеры на соответствующем сервере (регистраторе). USB-TRASSIR, при необходимости, риобретается отдельно (1 на сервер). |  | Цена по запросу | Стоимость подключения 1 канала видео.
TRASSIR EnterpriseIP (Astra Linux) |  | 28939 | TRASSIR EnterpriseIP (Astra Linux) - лицензия на подключение 1-ой любой IP-видеокамеры в ПО для идеонаблюдения TRASSIR VMS (TRASSIR Client и TRASSIR Server) по Нативному (Native) или RTSP протоколу, или 1-го канала NVR/DVR, или 1-го канала TRASSIR NetSync, докачка архива с SD карты (архива c NVR). Включает возможности подключения 1-ой любой IPвидеокамеры в: (1) ПО для управления масштабной системой видеонаблюдения TRASSIR CMS, (2) ПО для управления лицензиями TRASSIR License Manager, (3) ПО TRASSIR VMS, установленное на сервер на базе Linux. Чтобы подключить сервер к TRASSIR CMS/Trassir License manager или использовать ПО TRASSIR VMS на сервере на базе Linux нужно купить эту лицензию на все видеокамеры на соответствующем сервере (регистраторе). USB-TRASSIR, при необходимости, приобретается отдельно (1 на сервер). Позволяет использовать ПО на сервере с операционной системой Astra Linux. |  | Цена по запросу | Стоимость подключения 1 канала видео.
TRASSIR CMS Channel |  | 46288 | TRASSIR CMS Channel - лицензия на подключение 1-ой любой IP-видеокамеры напрямую в ПО для видеонаблюдения TRASSIR CMS по Нативному (Push, Pull) или RTSP протоколу. При подключении камеры таким способом ее можно будет просматривать через веб-интерфейс TRASSIR CMS, а также при облачном подключение и через TRASSIR VMS (TRASSIR Client и TRASSIR Server), но архив будет записываться на сервер, где установлена программа TRASSIR CMS. |  | Цена по запросу | Стоимость подключения 1 канала видео.
TRASSIR EnterpriseIP (Debian) |  | 78711 | TRASSIR EnterpriseIP (Debian) - аналог TRASSIR EnterpriseIP для ОС Debian |  | Цена по запросу | Стоимость подключения 1 канала видео.
TRASSIR EnterpriseIP Upgrade (Debian) |  | 78714 | TRASSIR EnterpriseIP Upgrade (Debian) аналог TRASSIR EnterpriseIP Upgrade для ОС Debian |  | Цена по запросу | Стоимость подключения 1 канала видео.
Лицензии для подключения DVR регистраторов в TRASSIR VMS
Модель | Изображение | Код поиска | Описание | Розница |  | Примечание
TRASSIR ПО для DVR/NVR 16ch |  | 59271 | Лицензия на подключение 16 каналов от 1-го non-PC видеорегистратора TRASSIR Lanser, ActiveCam, Hikvision, HiWatch. (подключение 16ти канального non-PC видеорегистратора, есть возможность подключить видеорегистратор до 32х каналов с ограничением в 16 каналов видеопотока, список поддерживаемых моделей на сайте http://www.dssl.ru/support/tech/soft/support_ip.php). Профессиональный интерфейс TRASSIR и клиентские приложения. ♦ Поддерживается многосерверная архитектура, интерактивные карты. Сверхнадежный архив MultiStor II. Включен пакет базовой аналитики. Облачный сервис мониторинга ♦ TRASSIR Cloud в подарок (http://cloud.trassir.com/). ♦ Модель и/или бренд видеорегистратора фиксируется при выписке лицензии (замена видеорегистратора не возможна). (NO-)USB-TRASSIR приобретается отдельно (1 на сервер). Лицензия включает возможность для работы с TRASSIR-сервер x64 на ОС Windows x64 | руб. | 20690
TRASSIR ПО для DVR/NVR 32ch |  | 59272 | TRASSIR для DVR/NVR - профессиональное программное обеспечение TRASSIR для подключения 1-го non-PC видеорегистратора TRASSIR Lanser, ActiveCam, Hikvision, HiWatch (подключение 32х канального non-PC видеорегистратора, список поддерживаемых моделей на сайте http://www.dssl.ru/support/tech/soft/support_ip.php). Профессиональный интерфейс TRASSIR и клиентские приложения. ♦ Поддерживается многосерверная архитектура, интерактивные карты. Сверхнадежный архив MultiStor II. Включен пакет базовой аналитики. Облачный сервис мониторинга ♦ TRASSIR Cloud в подарок (http://cloud.trassir.com/). ♦ Модель и/или бренд видеорегистратора фиксируется при выписке лицензии (замена видеорегистратора не возможна). (NO-)USB-TRASSIR приобретается отдельно (1 на сервер) Лицензия включает возможность для работы с TRASSIR-сервер x64 на ОС Windows x64 | руб. | 41390
Расширение возможностей лицензий
Модель | Изображение | Код поиска | Описание | Розница |  | Примечание
TRASSIR AnyIP Upgrade |  | 55728 | Расширение 1-ой (одной) любой лицензии на подключения видеокамеры до лицензии AnyIP. Используется для устранения привязки к бренду камеры. Применяется к любым лицензиям: (1) подарочным и акционным лицензиям, (2) лицензиям AF, (3) лицензиям TRASSIR IP. | руб. | 3790
TRASSIR Upgrade до TOS |  | 85722 | Расширение возможностей одной лицензии для подключения камер видеонаблюдения до возможности подключения в сервер видеонаблюдения на базе ОС Trassir. | руб. | 1500
TRASSIR AnyIP PRO Upgrade |  | 25442 | TRASSIR AnyIP PRO Upgrade - расширения 1-ой любой лицензии (Win x64 или TOS) для подключения видеокамеры до лицензии TRASSIR AnyIP PRO. Подарочные и акционные лицензий остаются привязанными к бренду вендора видеокамеры. |  | Цена по запросу
!не продается TRASSIR EnterpriseIP Upgrade |  | 63604 | TRASSIR EnterpriseIP Upgrade – расширение 1-ой любой лицензии на подключения видеокамеры до лицензии TRASSIR EnterpriseIP. Подарочные и акционные лицензий остаются привязанными к бренду вендора видеокамеры. |  | Цена по запросу
TRASSIR EnterpriseIP Upgrade (Astra Linux) |  | 28940 | TRASSIR EnterpriseIP Upgrade (Astra Linux) – расширение 1-ой любой лицензии на подключения видеокамеры до лицензии TRASSIR EnterpriseIP (Astra Linux). Подарочные и акционные лицензий остаются привязанными к бренду вендора видеокамеры |  | Цена по запросу
TRASSIR ПО для DVR/NVR Upgrade WIN x64 32ch |  | 12726 | TRASSIR ПО для DVR/NVR Upgrade WIN x64 32ch – расширение возможностей лицензий подключения DVR/NVR для работы с сервером TRASSIR x64 на ОС Windows x64 для регистраторов до 32 каналов (4, 8, 16, 32 включительно каналов). | руб. | 17600
TRASSIR ПО для DVR/NVR Upgrade WIN x64 16ch |  | 12725 | TRASSIR ПО для DVR/NVR Upgrade WIN x64 16ch – расширение возможностей лицензий подключения DVR/NVR для работы с сервером TRASSIR x64 на ОС Windows x64 для регистраторов до 16 каналов (4, 8, 16 включительно каналов). | руб. | 8800
THERMALCAM Upgrade WIN x64 |  | 12727 | THERMALCAM Upgrade WIN x64 – расширение возможностей лицензии подключения тепловизионной видеокамеры для работы с сервером TRASSIR x64 на ОС Windows (применяется, в том числе, при смене сервера с TOS на Windows) | руб. | 11000
TRASSIR Upgrade WIN х64 |  | 12724 | Расширение возможностей одной лицензии для подключения камер видеонаблюдения до возможности подключения в сервер видеонаблюдения на базе ОС Windows (64-битная версия). Применяется к лицензиям AnyIP, AnyIP Pro, Enterprise и лицензиям, идущим в подарок (кроме AF), а так же при смене сервера с TOS на Windows. | руб. | 2300
Способ защиты ПО TRASSIR
Модель | Изображение | Код поиска | Описание | Розница |  | Примечание
USB-TRASSIR |  | 93100 | USB-ключ защиты для системы видеонаблюдения TRASSIR. 1 на 1 сервер TRASSIR (с НДС). | руб. | 5990
Дополнительные возможности TRASSIR VMS
Модель | Изображение | Код поиска | Описание | Розница |  | Примечание
TRASSIR ЕЦХД |  | 63418 | TRASSIR ЕЦХД - профессиональное ПО для подключения TRASSIR к городской системе видеонаблюдения ЕЦХД ДИТ http://video.dit.mos.ru/ (2-й уровень интеграции live-видео + доступ к архиву). | руб. | 179000
TRASSIR NetSync |  | 41099 | TRASSIR NetSync - профессиональное ПО для синхронизации архива 1-го любого видеоканала с другого сервера TRASSIR (через сеть, используется для повышения надежности, резервирования или дублирования архивов в распределенных системах). Поддержка синхронизации архива основного и/или дополнительного потоков видеоканала. Синхронизируется весь архив или архив по тревожным событиями. Постоянно (по доступности канала связи) или по расписанию. Cтоимость подключения 1 канала видео. (NO-)USB-TRASSIR приобретается отдельно (1 на сервер) | руб. | 3390 | Cтоимость подключения 1 канала видео. (NO-)USB-TRASSIR приобретается отдельно (1 на сервер)
TRASSIR Thermal Camera |  | 60084 | TRASSIR Thermal Camera - программное обеспечение для подключения 1 тепловизора к профессиональному ПО TRASSIR для получения видео и данных о температуре. | руб. | 65990 | Стоимость за 1 (одну) FishEye камеру.
THERMALCAM Win64 |  | 30315 | TRASSIR Thermal Camera - программное обеспечение для подключения 1 тепловизора к профессиональному ПО TRASSIR для получения видео и данных о температуре. | руб. | 65990 | Стоимость за 1 (одну) FishEye камеру.
TRASSIR Dewarp |  | 41098 | TRASSIR Dewarp - профессиональное ПО TRASSIR для разбиения изображения FishEye видеокамеры на произвольное количество виртуальных каналов (задает пользователь). При разбиении устраняется дисторсия. А также появляется возможность PTZ-управление каждым виртуальным каналом в отдельности. Стоимость за 1 (одну) FishEye камеру. | руб. | 8990 | Стоимость за 1 (одну) FishEye камеру.
TRASSIR Dewarp HW |  | 70906 | TRASSIR Dewarp HW - профессиональное ПО TRASSIR для подключения 4-х видеоканалов FishEye видеокамеры, полученных в результате разбиения изображения и устранения дисторсии аппаратными возможностями видеокамеры. А также появляется возможность PTZ-управление каждым каналами по отдельности (только live-режим). Стоимость за 1 (одну) FishEye камеру. | руб. | 13900 | Стоимость за 1 (одну) FishEye камеру.
TRASSIR PVR Sync |  | 47044 | Модуль для подключения персональных регистраторов в ПО TRASSIR (Windows / TRASSIR OS). Автоматическое скачивание архива в ПО TRASSIR (Windows / TRASSIR OS). Учет списка сотрудников. Управление записями сотрудников. Одновременный просмотр архива PVR и стационарных камер. Быстрый поиск архива конкретного сотрудника. | руб. | 13590 | Стоимость за 1 (одну) FishEye камеру.
TRASSIR Keyboard |  | 44868 | TRASSIR Keyboard – профессиональное ПО для расширенного управления в системе TRASSIR камерами при помощи джойстика и его клавиатуры. Дополнительные функции (отличие от модуля TRASSIR PTZ): управление отображением, управление пресетами, управление рельсовой камерой, управление тревожными выходами. USB-ключ защиты в комплекте (для удаленного клиента). Лицензия на 1 УРМ. | руб. | 15900 | Стоимость за 1 (одну) FishEye камеру.
TRASSIR Keyboard (без ключа, ПО без НДС) |  | 66356 |  | руб. | 10900 | Стоимость за 1 (одну) FishEye камеру.
TRASSIR PSIM Единый центр управления тревогами
Модель | Изображение | Код поиска | Описание | Розница |  | Примечание
TRASSIR PSIM |  | 85591 | Ситуационный центр PSIM - это дополнительный модуль к ПО TRASSIR, который создает центр управления тревогами и мгновенно реагирует на возникающие инциденты по заранее заданным инструкциям. Единый интерфейс Ситуационного центра предназначен для обработки инцидентов из систем видеонаблюдения и видеоаналитики, СКУД, ОПС, охраны периметра. | руб. | 100000
Интеграции TRASSIR VMS с ОПС
Модель | Изображение | Код поиска | Описание | Розница |  | Примечание
TRASSIR Bolid |  | 41709 | TRASSIR Bolid - интеграция с ПО компании Болид ОПС и СКУД АРМ "Орион Про" (https://bolid.ru/) | руб. | 73900
TRASSIR Rubezh |  | 46287 | Лицензия на интеграцию ПО TRASSIR с ПО ОПС Рубеж (FireSec) (rubezh.ru). Лицензируется подключение одного сервера c ПО ОПС Рубеж к ПО TRASSIR. | руб. | 73900
TRASSIR Honeywell WinMag |  | 86176 | Модуль к ПО TRASSIR, который позволяет получать события и осуществлять управление пожарной сигнализацией Honeywell через софт WinMag из интерфейса Trassir | руб. | 73900
TRASSIR Bosch FSM-5000 |  | 86524 | Модуль к ПО TRASSIR, который позволяет получать события от пожарной сигнализации Bosch через софт FSM-5000 в интерфейса Trassir | руб. | 73900
Интеграции TRASSIR VMS со СКУД
Модель | Изображение | Код поиска | Описание | Розница |  | Примечание
TRASSIR Bolid |  | 41709 | TRASSIR Bolid - интеграция с ПО компании Болид ОПС и СКУД АРМ "Орион Про" (https://bolid.ru/) | руб. | 73900
TRASSIR Sigur |  | 41712 | TRASSIR Sigur - интеграция с СКУД «Sigur» (бывший Sphinx) производства ООО «Пром Автоматика» (http://www.sigursys.com/) | руб. | 73900
TRASSIR Gate |  | 41711 | TRASSIR Gate - интеграция с СКУД производства Равелин, СПб (http://skd-gate.ru/) | руб. | 73900
TRASSIR Hikvision ACS |  | 15716 | TRASSIR Hikvision ACS - модуль подключения сетевого контроллера СКУД Hikvision серий DS-K26XX, DS-K28XX. Функционал - получение событий контроллера. Лицензия на 1 контроллер. | руб. | 5900
TRASSIR Hikvision Terminal pack |  | 74034 | TRASSIR Hikvision Terminal pack - модуль подключения Сетевого терминала распознавания лиц Hikvision серий DS-K1T6ххх. Функционал - получение событий, синхронизация базы данных лиц, управление замком. Лицензия на 1 терминал. ПРОДАЕТСЯ ТОЛЬКО СОВМЕСТНО С ТЕРМИНАЛОМ!!!! Готовится к релизу | руб. | Цена по запросу
TRASSIR Stemax |  | 45993 | TRASSIR Stemax - интеграция с системой Stemax производства НПП "Стелс" (http://nppstels.ru/) | руб. | 73900
TRASSIR Paradox |  | 31501 | TRASSIR Paradox - интеграция с системой Paradox (http://www.paradox-russia.ru/, http://www.paradox.com/) | руб. | 73900
TRASSIR Suprema |  | 85899 | Модуль к ПО TRASSIR, который позволяет получать события и осуществлять управление СКУД Suprema из интерфейса Trassir | руб. | 73900
TRASSIR PERCo |  | 90689 | Модуль к ПО TRASSIR, который позволяет настроить интеграцию со СКУД PERCo и получать события из СКУД PERCo в интерфейс VMS TRASSIR. | руб. | 73900
Интеграции TRASSIR VMS с домофонией
Модель | Изображение | Код поиска | Описание | Розница |  | Примечание
TRASSIR Video Intercom |  | 40759 | TRASSIR Video Intercom — профессиональное ПО системы SIP домофонов повышенной безопасности. Подключение 1-й вызывной панели со встроенной видеокамерой. Запись вызовов и ведение архива. Прослушка аудиозаписей синхронно с видеоархивом. Запись видеокамеры 24/7, по детектору, по расписанию и др. Поиск в архиве по: вызовам, номерам абонентов, по типу вызова (исх., вх., пропущ.), длительности разговора, дате, времени, по движению в зоне (ActiveSearch), детекции лиц и др. Авто-мониторинг исправности абонентских устройств, уведомления при неполадках. Объекты: частные дома, поселки, многоквартирные ЖК (1-10000 абонентов). Работает с SIP-АТС Asterisk или FreePBX. Подключение SIP-домофонов, SIP-телефонов, SIP-софтфонов, моб. SIP-приложения и др. Многосерверная архитектура TRASSIR CMS. | руб. | 15900
TRASSIR Intercom Concierge |  | 51329 | TRASSIR Intercom Concierge - профессиональное ПО для организации рабочего места консьержа в TRASSIR. Ответ, отклонение, переадресация вызовов нужному абоненту, управление дверью (передача сигнала открытия двери на домофон). Возможность просмотра / управления системой видеонаблюдения TRASSIR. Стоимость 1-го места консьержа на 1-м АРМ. | руб. | 31900
TRASSIR Intercom |  | 51328 | Программное обеспечение TRASSIR Intercom - модуль IP-видеодомофонии (IP-телефонии) для частных домов, коттеджных поселков, многоквартирных домов и ЖК. | руб. | 4200
Интеграции TRASSIR VMS с иными системами и устройствами
Модель | Изображение | Код поиска | Описание | Розница |  | Примечание
TRASSIR NetPing |  | 41710 | TRASSIR NetPing — интеграция с устройством Ethernet IO — тревожные входы и выходы с управлением через сеть, стоимость за подключение одного устройства (http://www.netping.ru/) | руб. | 14900
TRASSIR Spica |  | 31502 | TRASSIR Spica - интеграция с системой Spica (http://www.spica.com/) | руб. | 31900
TRASSIR TFortis |  | 21358 | TRASSIR TFortis - приложение для подключения коммутаторов TFortis к программному обеспечению TRASSIR Server. Мониторинг: имя устройства, IP адрес подключения, статус работы (online/offline), uptime работы коммутатора, местоположение, количество активных портов, статус линка на порту, контактная информация, мощность потребляемая камерой по PoE, номер порта на котором расположена конкретная видеокамера. Функционал управления коммутаторами TFortis из TRASSIR: перезагрузка коммутатора, (2) тест кабеля «витая пара» (только для PoE портов), (3) ручная перезагрузка PoE портов, (4) автоматическая перезагрузка (при потере сигнала на время более 10с порт будет перезагружен). | руб. | 20900
TRASSIR TFortis (server) |  | 21357 | TRASSIR TFortis (server) - подключение неограниченного количества коммутаторов TFortis к 1 серверу TRASSIR. | руб. | 41900
TRASSIR Switch |  | 31653 | TRASSIR Switch - приложение для подключения управляемых коммутаторов TRASSIR к программному обеспечению TRASSIR Server. Мониторинг: Mac и IP-адреса подключенных устройств, состояние портов, потребляема мощность PoE на каждом порту, системная информация коммутатора. Управление: перезагрузка коммутатора, переключение в режим Long Distance, включение и выключение PoE на каждом порту в отдельности, ограничение максимальной потребляемой мощности. | руб. | 19990

## TRASSIR Модули аналитики
TRASSIR_Модули аналитики
Для безопасности в условиях пандемии
Модель | Изображение | Код поиска | Описание | Розница |  | Примечание
TRASSIR Thermal Camera |  | 60084 | TRASSIR Thermal Camera - программное обеспечение для подключения 1 тепловизора к профессиональному ПО TRASSIR для получения видео и данных о температуре. | руб. | 65990
TRASSIR Face Mask Detector |  | 20485 | TRASSIR Face Mask Detector - модуль программного обеспечения для контроля соблюдения режима ношения средств индивидуальной защиты в условиях повышенной эпидемиологической опасности. Отправляет real-time уведомление в случае обнаружения человека без защитной маски в зоне обзора видеокамеры. Работает только на регистраторах серии NeuroStation. Возможна Offload-аналитика. Стоимость обработки 1-го канала видео. | руб. | 10500
TRASSIR Social Distance Detector |  | 20486 | TRASSIR Social Distance detector - модуль программного обеспечения для контроля дистанции между людьми в очередях, проходах и любых местах скопления людей. Работает только на регистраторах серии NeuroStation. Возможна Offload-аналитика. Стоимость обработки 1-го канала видео. | руб. | 6990
Для безопасности объектов
Модель | Изображение | Код поиска | Описание | Розница |  | Примечание
TRASSIR Neuro Detector |  | 26363 | Нейросетевой модуль, позволяющий организовать эффективную охрану территории. При появлении в охраняемой зоне нарушителя формируется уведомление оператору, благодаря чему не требуется постоянный мониторинг всех камер. Позволяет детектировать как людей, так и транспортные средства. Возможна Offload-аналитика (множество серверов TRASSIR передают изображения на 1 сервер для обработки). Стоимость включает возможность обработки 1-го канала видео. | руб. | 6600 | Работает на серверах серии NeuroStation, Возможна Offload-аналитика, Стоимость обработки 1-го канала видео.
TRASSIR Neuro Detector-16 |  | 41900 | TRASSIR Neuro Detector-16 - пакет лицензий TRASSIR Neuro Detector для обработки 16 каналов видео. Работает на серверах серии NeuroStation. Стоимость обработки 16-ти каналов видео. | руб. | 75000 | Работает на серверах серии NeuroStation. Стоимость обработки 16-ти каналв видео.
TRASSIR Crowd Detector |  | 25439 | TRASSIR Crowd Detector - детектор чрезмерного скопления людей с настраиваемым порогом срабатывания (количество людей), для использования в целях обеспечения безопасности. На основе нейронных сетей, сокращает ложные срабатывания по сравнению с традиционными детекторами, с высокой точностью обнаруживает объекты в кадре. Работает на серверах серии NeuroStation, Возможна Offload-аналитика, Стоимость обработки 1-го канала видео. | руб. | 10600 | Работает на серверах серии NeuroStation, Возможна Offload-аналитика, Стоимость обработки 1-го канала видео.
TRASSIR Direction Detector |  | 41901 | TRASSIR Direction Detector - детектор движения в запрещенном направлении (человека, автомобиля, велосипеда), для использования в целях обеспечения безопасности. На основе нейронных сетей, сокращает ложные срабатывания по сравнению с традиционными детекторами, с высокой точностью обнаруживает объекты в кадре. Работает на серверах серии NeuroStation, Возможна Offload-аналитика, Стоимость обработки 1-го канала видео. | руб. | 5990 | Работает на серверах серии NeuroStation, Возможна Offload-аналитика, Стоимость обработки 1-го канала видео.
TRASSIR Pose Detector |  | 10060 | TRASSIR Pose Detector - Нейроаналитический интеллектуальный модуль позволяющий на основе алгоритмов движения и поведения человека определить его позу. Работает только на регистраторах серии NeuroStation. Возможна Offload-аналитика. Стоимость обработки 1-го канала видео | руб. | 22990 | Работает на серверах серии NeuroStation, Возможна Offload-аналитика, Стоимость обработки 1-го канала видео.
TRASSIR ActiveDome PTZ |  | 41690 | TRASSIR ActiveDome® PTZ - Программный модуль роботизированного управления поворотными камерами (SpeedDome) в ручном режиме. Цена за лицензию: 1 обзорная + 1 поворотная (2 видео канала). | руб. | 12000 | Работает на серверах серии NeuroStation, Возможна Offload-аналитика, Стоимость обработки 1-го канала видео.
TRASSIR ActiveDome FIX |  | 41691 | TRASSIR ActiveDome® FIX - Дополнительный обзорный канал для системы управления поворотными камерами в ручном режиме. | руб. | 3200 | Работает на серверах серии NeuroStation, Возможна Offload-аналитика, Стоимость обработки 1-го канала видео.
TRASSIR ActiveDome+ Neuro PTZ |  | 23080 | Модуль для управления поворотными камерами (SpeedDome). С его помощью можно обеспечить мгновенное позиционирование поворотной камеры на нужном объекте. Слежение за объектами происходит в автоматическом режиме благодаря нейросетевому детектору объектов. Включает в себя 1 обзорный + 1 поворотный каналы. | руб. | 15500 | Работает на серверах серии NeuroStation, Возможна Offload-аналитика, Стоимость обработки 1-го канала видео.
TRASSIR ActiveDome+ Neuro FIX |  | 23081 | Модуль для управления поворотными камерами (SpeedDome). С его помощью можно обеспечить мгновенное позиционирование поворотной камеры на нужном объекте. Слежение за объектами происходит в автоматическом режиме благодаря нейросетевому детектору объектов. Дополнительный обзорный канал. | руб. | 7900 | Работает на серверах серии NeuroStation, Возможна Offload-аналитика, Стоимость обработки 1-го канала видео.
TRASSIR Camera Image Quality Indicator |  | 69068 | Нейросетевой модуль, позволяющий автоматизировать обслуживание уличных камер. При загрязнении камеры или появлении на ней паутины создается уведомление оператору для проверки состояния камеры. Возможна Offload-аналитика (множество серверов TRASSIR передают изображения на 1 сервер для обработки). Стоимость включает возможность обработки 1-го канала видео. | руб. | 5990 | Работает на серверах серии NeuroStation, Возможна Offload-аналитика, Стоимость обработки 1-го канала видео.
6 шт NeuroDetector |  | 78574 | Комплект из 6 лицензий NeuroDetector по цене 5 | руб. | 36000
Комплект Микс из 6 шт (2 AT + 2 ND + 2 FR 2.0) |  | 78576 | Комплект из 6 лицензий (2 шт AutoTrassir30 + 2 шт NeuroDetector + 2 шт FaceRecognition 2.0) со скидкой 10% | руб. | 241614
TRASSIR Fire and Smoke Detector |  | 82732 | Нейросетевой детектор огня и дыма TRASSIR Fire & Smoke Detector, работающий на основе искусственного интеллекта, обеспечивает возможность выявления пламени и дыма в зоне видимости камер, включая открытые пространства, что выходит за рамки возможностей стандартных пожарных сенсоров внутри помещений. Нейросетевой модуль располагает возможностью настройки реакции на инцидент, например: привлечение внимания оператора звуковым сигналом и/или сообщением, включение сирены, управление сухими контактами и др. Возможна Offload-аналитика (множество серверов TRASSIR передают изображения на 1 сервер для обработки). Стоимость включает возможность обработки 1-го канала видео. | руб. | 9900
Для безопасности на производстве
Модель | Изображение | Код поиска | Описание | Розница |  | Примечание
TRASSIR Wear Detector |  | 41902 | TRASSIR Wear Detector - детектор определяет наличие сцеподежды - жилета (по цвету). Позволяет контролировать исполнение техники безопасности, отправляет real-time уведомление в случае появления сотрудника без спецодежды в зоне обзора видеокамеры. Сокращает ложные срабатывания по сравнению с традиционными детекторами, с высокой точностью обнаруживает объекты в кадре. Работает на серверах серии NeuroStation, Возможна Offload-аналитика, Стоимость обработки 1-го канала видео. | руб. | 6990 | Работает на серверах серии NeuroStation, Возможна Offload-аналитика, Стоимость обработки 1-го канала видео.
TRASSIR Hardhat Detector |  | 28515 | TRASSIR Hardhat Detector - детектор наличия защитной каски на голове человека. Позволяет контролировать исполнение техники безопасности, отправляет real-time уведомление в случае появления сотрудника без каски в зоне обзора видеокамеры. Работает на серверах серии NeuroStation, Возможна Offload-аналитика, Стоимость обработки 1-го канала видео. | руб. | 6600 | Работает на серверах серии NeuroStation, Возможна Offload-аналитика, Стоимость обработки 1-го канала видео.
TRASSIR ActiveDome+ Hardhat PTZ |  | 23082 | Модуль для управления поворотными камерами (SpeedDome) с целью контроля ношения защитных касок. С его помощью можно распознавать наличие касок на людях даже в помещениях большой площади и с высокими потолками. Слежение за объектами происходит в автоматическом режиме благодаря нейросетевому детектору объектов. Распознавание наличия касок происходит благодаря нейросетевому детектору касок. Включает в себя 1 обзорный + 1 поворотный каналы. | руб. | 20300 | Работает на серверах серии NeuroStation, Возможна Offload-аналитика, Стоимость обработки 1-го канала видео.
TRASSIR ActiveDome+ Hardhat FIX |  | 23084 | Модуль для управления поворотными камерами (SpeedDome) с целью контроля ношения защитных касок. С его помощью можно распознавать наличие касок на людях даже в помещениях большой площади и с высокими потолками. Слежение за объектами происходит в автоматическом режиме благодаря нейросетевому детектору объектов. Распознавание наличия касок происходит благодаря нейросетевому детектору касок. Дополнительный обзорный канал. | руб. | 7900 | Работает на серверах серии NeuroStation, Возможна Offload-аналитика, Стоимость обработки 1-го канала видео.
TRASSIR ActiveDome+ Wear PTZ |  | 23085 | Модуль для управления поворотными камерами (SpeedDome) с целью контроля ношения спецодежды. С его помощью можно распознавать наличие спецодежды на людях даже в помещениях большой площади и с высокими потолками. Слежение за объектами происходит в автоматическом режиме благодаря нейросетевому детектору объектов. Распознавание наличия спецодежды происходит благодаря нейросетевому классификатору цвета одежды. Включает в себя 1 обзорный + 1 поворотный каналы. | руб. | 20600 | Работает на серверах серии NeuroStation, Возможна Offload-аналитика, Стоимость обработки 1-го канала видео.
TRASSIR ActiveDome+ Wear FIX |  | 23086 | Модуль для управления поворотными камерами (SpeedDome) с целью контроля ношения спецодежды. С его помощью можно распознавать наличие спецодежды на людях даже в помещениях большой площади и с высокими потолками. Слежение за объектами происходит в автоматическом режиме благодаря нейросетевому детектору объектов. Распознавание наличия спецодежды происходит благодаря нейросетевому классификатору цвета одежды. Дополнительный обзорный канал. | руб. | 7900 | Работает на серверах серии NeuroStation, Возможна Offload-аналитика, Стоимость обработки 1-го канала видео.
Для бизнеса
Модель | Изображение | Код поиска | Описание | Розница |  | Примечание
TRASSIR Neuro Counter |  | 26364 | Модуль подсчёта посетителей на основе нейронных сетей, позволяет подсчитать количество объектов, пересекающих заданную линию или зону. - Может работать на различных ракурсах как в помещении, так и на улице. - Есть возможность подсчитывать трафик как людей, так и автомобилей. - Позволяет строить отчёты для анализа активности посетителей в разные периоды времени, а также настроить уведомления в случае превышения допустимого трафика. Возможна Offload-аналитика (множество серверов TRASSIR передают изображения на 1 сервер для обработки). Стоимость включает возможность обработки 1-го канала видео. | руб. | 6600 | Рекомендовано для ритейла. Работает на серверах серии NeuroStation, Возможна Offload-аналитика, Стоимость обработки 1-го канала видео.
TRASSIR Queue Detector |  | 55804 | TRASSIR Queue Detector - Модуль детектирования очередей на основе нейронных сетей. Измеряет длину очереди, позволяет исключать сотрудников из статистики (по цвету футболки / рубашки / куртки). Включает модуль отчётности и оповещения о превышении длины очереди. При использовании совместно с модулем TRASSIR ActivePOS, позволяет настроить оповещения ещё и с учётом количества работающих касс. Рекомендовано для ритейла. Работает на серверах серии NeuroStation, Возможна Offload-аналитика, Стоимость обработки 1-го канала видео. | руб. | 9500 | Рекомендовано для ритейла. Работает на серверах серии NeuroStation, Возможна Offload-аналитика, Стоимость обработки 1-го канала видео.
TRASSIR Theft Prevention |  | 20363 | Программное обеспечение TRASSIR Theft Prevention - модуль предотвращения краж, позволяет снижать/возмещать потери от воровства в торговом зале при помощи распознавания лиц (включает модуль TRASSIR Face Recognition). Имеет единый web-интерфейс управления базой мошенников для сети магазинов (серверов TRASSIR). Хранит видеодоказательства инцидента, и ведет учет сумм потерь по каждому лицу. Функции модуля: - Распознавание лиц и других атрибутов внешности; - Легкий поиск и выгрузка доказательной базы - Быстрые оповещения; - Доступность базы воров на всех торговых точках - Использование offload-аналитики | руб. | 84990 | Рекомендовано для ритейла и для работы на серверах серии NeuroStation, Стоимость обработки 1-го канала видео. Стоимость системы на сеть магазинов (от 10 каналов) уточняйте у менеджера.
TRASSIR Heat Map on Map |  | 55805 | TRASSIR Heat Map on Map - Мультикамерная карта движения людей, работающая на основе нейросетевого детектора людей (накладывается на карту помещения). Три типа карты: (1) статическая (подсветка мест, где посетители задерживаются дольше всего), (2) карта количества движения, (3) карта направлений движения. Модуль позволяет исключать из статистики собственных сотрудников по цвету одежды. Рекомендовано для ритейла. Работает на серверах серии NeuroStation, Возможна Offload-аналитика, Стоимость обработки 1-го канала видео. | руб. | 6600 | Рекомендовано для ритейла. Работает на серверах серии NeuroStation, Возможна Offload-аналитика, Стоимость обработки 1-го канала видео.
TRASSIR Staff Tracker |  | 25440 | TRASSIR Staff Tracker - Программное обеспечение для измерения качества работы персонала (продавцов / менеджеров / промоутеров) в офлайн ритейле. Staff Tracker (1) ведет статистику по наличию необходимого количества сотрудников в различных зонах обслуживания, (2) измеряет количество обслуженных и оставленных без внимания посетителей, (3) формирует отчёт насколько быстро сотрудник подошёл к новому посетителю и как долго обслуживал его. Сотрудники определяются по цвету футболки / рубашки / куртки. Формирует доказательный видеоархив. Включает возможность отправки email / telegram уведомлений для real-time реакции. Рекомендовано для ритейла. Работает на серверах серии NeuroStation, Возможна Offload-аналитика, Стоимость обработки 1-го канала видео. | руб. | 17990 | Рекомендовано для ритейла. Работает на серверах серии NeuroStation, Возможна Offload-аналитика, Стоимость обработки 1-го канала видео.
TRASSIR Shelf Detector |  | 51333 | TRASSIR Shelf Detector - Нейросетевой модуль для анализа наполненности полок. Используется для своевременного информирования об опустевших полках с товарами. При возникновении пустот, превышающих заданное значение, модуль отправляет уведомления сотрудникам магазина. Также модуль генерирует отчёты о состоянии полок в заданные промежутки времени. Рекомендовано для ритейла. Работает на серверах серии NeuroStation, Возможна Offload-аналитика, Стоимость обработки 1-го канала видео. | руб. | 8990 | Рекомендовано для ритейла. Работает на серверах серии NeuroStation, Возможна Offload-аналитика, Стоимость обработки 1-го канала видео.
TRASSIR Workplace Detector |  | 31845 | TRASSIR Workplace Detector - Детектор нахождения сотрудника на рабочем месте. Позволяет задать рабочую зону и расписание работы сотрудника а также допустимое время отсутствия сотрудника на рабочем месте. Генерирует уведомление, если время отсутствия сотрудника на рабочем месте превысило допустимое. Модуль позволяет построить отчет и получить информацию о том, сколько времени сотрудники находились на рабочих местах, как часто отлучались и как долго отсутствовали. Стоимость обработки 1-го канала видео. Работает на серверах серии NeuroStation, Возможна Offload-аналитика. | руб. | 6500 | Работает на серверах серии NeuroStation, Возможна Offload-аналитика, Стоимость обработки 1-го канала видео.
TRASSIR Bag Counter |  | 43716 | TRASSIR Bag Counter - счетчик мешков, ящиков или похожих однотипных объектов на конвейере. Позволяет исключить ошибки, связанные с ручным подсчётом отгружаемых товаров.Также модуль позволяет автоматизировать процесс отгрузки заданного количества товара. Оператор может ввести количество объектов, которые необходимо отгрузить. После того, как они будут отгружены, конвейер автоматически остановится. Включен скрипт интеграции с ковейером. Работает на серверах TRASSIR NeuroStation. Возможна Offload-аналитика. Стоимость обработки 1-го канала видео. Работает на серверах серии NeuroStation, Возможна Offload-аналитика | руб. | 5990 | Работает на серверах серии NeuroStation, Возможна Offload-аналитика, Стоимость обработки 1-го канала видео.
Система контроля кассовых операций ActivePos
Модель | Изображение | Код поиска | Описание | Розница |  | Примечание
TRASSIR ActivePOS-1 (Не для SetRetail) |  | 41704 | ПО TRASSIR ActivePOS — Подключение 1-го кассового терминала (1 камера контроля на каждый) | руб. | 11000 | Скидки стандартные. "Розница" может отличаться. Уточняйте стоимость и тип лицензии у менеджера.
TRASSIR ActivePOS-2 (Не для SetRetail) |  | 41705 | ПО TRASSIR ActivePOS — Подключение 2-х кассовых терминалов (1 камера контроля на каждый, на 1 USB-ключ) Рекомендовано для ритейла | руб. | 20000 | Рекомендовано для ритейла
TRASSIR ActivePOS-3 (Не для SetRetail) |  | 41706 | ПО TRASSIR ActivePOS — Подключение 3-х кассовых терминалов (1 камера контроля на каждый, на 1 USB-ключ). Рекомендовано для ритейла | руб. | 26000 | Рекомендовано для ритейла
TRASSIR ActivePOS-4 (Не для SetRetail) |  | 41707 | ПО TRASSIR ActivePOS — Подключение 4-х кассовых терминалов (1 камера контроля на каждый, на 1 USB-ключ). Рекомендовано для ритейла | руб. | 31000 | Рекомендовано для ритейла
TRASSIR ActivePOS-4 расширение на 1 терминал |  | 41708 | ПО TRASSIR ActivePOS — Расширение ПО TRASSIR AcitvePOS-4 на 1 кассовый терминал (и 1 камеру контроля, на USB-ключ с лицензией TRASSIR ActivePOS-4). Рекомендовано для ритейла | руб. | 8000 | Рекомендовано для ритейла
TRASSIR ActivePOS-1 для SetRetail |  | 76192 | ПО TRASSIR ActivePOS — Подключение 1-го кассового терминала (1 камера контроля на каждый). Рекомендовано для ритейла | руб. | 9500 | Рекомендовано для ритейла
TRASSIR ActivePOS Cam |  | 51334 | Интеллектуальный модуль обеспечивает синхронизацию кассы с видеопотоком: события с кассы, попадая в ActivePOS, проходят чеклист по заданным параметрам, при нарушении которых формируется инцидент (уведомление о нарушении с коротким видео) и выводится на контроль оператору. Модуль так же повышает эффективность разрешения конфликтных ситуаций с покупателями. Возможности модуля: - Отслеживание где, на каком этапе пропал или повредился товар - Контроль работы сотрудников и техники безопасности - Контроль перемещения товара и процесса комплектации - Обнаружение ошибок и фактов мошенничества - Соблюдение графиков | руб. | 5000 | Рекомендовано для ритейла
6 шт ActivePos |  | 78575 | Комплект из 6 лицензий ActivePos по цене 5 | руб. | 55000
Система контроля складских операций
Модель | Изображение | Код поиска | Описание | Розница |  | Примечание
TRASSIR ActiveStock |  | 54073 | TRASSIR ACTIVESTOCK - система складской аналитики для интеллектуального поиска всех этапов обращения с товаром и быстрого получения видеодоказательств при расследовании инцидентов потерь на складах. Использование модуля позволяет: - Снижать количество неустановленных потерь - Сокращать время на просмотр видеоряда службой безопасности для расследований инцидентов - Просматривать видео только с тех камер, которые фиксировали действия с товаром - Сокращать потери на складе/РЦ за счет быстрого поиска виновника - Оптимизировать оплаченное время труда персонала склада/РЦ (меньшее количество операторов способно отработать больше инцидентов) - Удобно управляь и отслеживать состояние масштабной системы видеонаблюдения при использовании Trassir CMS. | руб. | 32990 | Стоимость за подключение к центральному складскому серверу и за 1 ассоциированную с событиями видеокамеру.
TRASSIR ActiveStock Cam |  | 54074 | TRASSIR ActiveStock Cam — профессиональное ПО для подключение 1-й дополнительной видеокамеры к системе событийного видеоконтроля складских операций TRASSIR ActiveStock. Стоимость за обработку 1-го канала видео. | руб. | 6000 | Стоимость за обработку 1-го канала видео.
TRASSIR ArUco Detector |  | 55803 | TRASSIR ArUco Detector - детектор ArUco маркеров. Вспомогательный инструмент для учёта на складах, в производстве и т.п. Быстрый поиск в архиве, учёт типов товаров, паллет и производственных заготовок (деталей). Как использовать: напечатать и физически наклеить код на объект интереса как можно крупнее, установить камеру для его распознавания. TRASSIR распознаёт ArUco код и сохраняет его в журнал в виде цифры. Преимущество перед QR- и Bar-кодами: ArUco коды лучше распознаются с дальних дистанций. | руб. | 11500
Детектирование лиц, распознавание лиц
Модель | Изображение | Код поиска | Описание | Розница |  | Примечание
TRASSIR Face Analytics |  | 35156 | TRASSIR Face Analytics - модуль анализа лиц, включает: (1) подсчёт уникальных лиц людей (за выбранный интервал времени), (2) демографический анализ лиц (пол, возраст), модуль отчётности. Рекомендовано для ритейла. Включает TRASSIR Face Detector. Cтоимость обработки 1-го канала видео. | руб. | 38990 | Рекомендовано для ритейла. Включает TRASSIR Face Detector. Cтоимость обработки 1-го канала видео.
TRASSIR Face Recognition 2.0 |  | 16164 | Новый интеллектуальный модуль распознавания и поиска лиц по заранее настроенной базе людей (жильцов, персонала и др.). Включает в себя возможности Обнаружение лиц - Производится поиск и выделение лиц на видео с камеры. Возможно обнаружение лица на видео, снятого с любого ракурса, включая лица, изображённые в профиль. Трекинг нескольких лиц в видеопотоке - Сопровождение лица при движении в видеопотоке Идентификация людей по лицу и оценка качества. Сравнение найденного лица с сохраненным в базе данных и определение степени совпадения. Поиск по архиву - Поиск по архиву всех обнаруженных кадров с заданным лицом | руб. | 90000 | Включает Face Search, Face Detector. Cтоимость обработки 1-го канала видео.
TRASSIR Face Recognition 2.0 (5 шт) |  | 78573 | Комплект из 5 лицензий распознавателя лиц FaceRecognition 2.0 по цене 4 | руб. | 360000
Распознавание номеров и решения для парковок
Модель | Изображение | Код поиска | Описание | Розница |  | Примечание
AutoTRASSIR HW |  | 75456 | AutoTRASSIR HW - модуль интеграции аппаратного распознавателя номеров IP-видеокамеры в систему AutoTRASSIR (Hikvision, Dahua и др., список поддерживаемых видеокамер уточняйте в ДССЛ). Максимальное количество распознающих камер на сервер, благодаря минимальной загрузке CPU сервера. Cтоимость обработки 1-го канала видео. | руб. | 12200 | Cтоимость обработки 1-го канала видео.
AutoTRASSIR-200/1 |  | 41694 | AutoTRASSIR-200/1 - система распознавания автономеров (LPR) до 200 км\ч. 1 канал распознавания AutoTRASSIR на 1 USB-ключ TRASSIR Список поддерживаемых стран и шаблонов номеров уточняйте в компании ДССЛ. | руб. | 60990 | Список поддерживаемых стран и шаблонов номеров уточняйте в компании ДССЛ.
AutoTRASSIR-200/2 |  | 41695 | AutoTRASSIR-200/2 - система распознавания автономеров (LPR) до 200 км\ч. 2 канала распознавания AutoTRASSIR на 1 USB-ключ TRASSIR Список поддерживаемых стран и шаблонов номеров уточняйте в компании ДССЛ. | руб. | 77990 | Список поддерживаемых стран и шаблонов номеров уточняйте в компании ДССЛ.
AutoTRASSIR-200/3 |  | 41696 | AutoTRASSIR-200/3 - система распознавания автономеров (LPR) до 200 км\ч. 3 канала распознавания AutoTRASSIR на 1 USB-ключ TRASSIR | руб. | 94990
AutoTRASSIR-200/4 |  | 41697 | AutoTRASSIR-200/4 - система распознавания автономеров (LPR) до 200 км\ч. 4 канала распознавания AutoTRASSIR на 1 USB-ключ TRASSIR | руб. | 110990
AutoTRASSIR-200/+1 |  | 41698 | Дополнительный 1 канал распознавания AutoTRASSIR до 200 км\ч (свыше 4 на 1 USB-ключ TRASSIR) | руб. | 16990
AutoTRASSIR-200 Radar |  | 45971 | AutoTRASSIR-200 Radar - программное обеспечение интеграции с радарами Искра (Симикон) для использования с системой распознавания номеров AutoTRASSIR. | руб. | 6990
AutoTRASSIR-30/1 |  | 41699 | AutoTRASSIR-30/1 - система распознавания автономеров (LPR) до 30 км\ч. 1 канал распознавания AutoTRASSIR на 1 USB-ключ TRASSIR | руб. | 43990
AutoTRASSIR-30/2 |  | 41700 | AutoTRASSIR-30/2 - система распознавания автономеров (LPR) до 30 км\ч. 2 канала распознавания AutoTRASSIR на 1 USB-ключ TRASSIR Список поддерживаемых стран и шаблонов номеров уточняйте в компании ДССЛ. | руб. | 60990 | Список поддерживаемых стран и шаблонов номеров уточняйте в компании ДССЛ.
AutoTRASSIR-30/3 |  | 41701 | AutoTRASSIR-30/3 - система распознавания автономеров (LPR) до 30 км\ч. 3 канала распознавания AutoTRASSIR на 1 USB-ключ TRASSIR | руб. | 77500
AutoTRASSIR-30/4 |  | 41702 | AutoTRASSIR-30/4 - система распознавания автономеров (LPR) до 30 км\ч. 4 канала распознавания AutoTRASSIR на 1 USB-ключ TRASSIR | руб. | 94990
AutoTRASSIR-30/+1 |  | 41703 | Дополнительный 1 канал распознавания AutoTRASSIR до 30 км\ч (свыше 4 на 1 USB-ключ TRASSIR) | руб. | 16990
6 шт AutoTrassir 200 |  | 78571 | Комплект из 6 лицензий AutoTrassir 200 по цене 5 | руб. | 304950
6 шт AutoTrassir 30 |  | 78572 | Комплект из 6 лицензий AutoTrassir 30 по цене 5 | руб. | 219950
Для безопасности и Safe CIty
Модель | Изображение | Код поиска | Описание |  |  | Примечание
TRASSIR ActiveSearch (В подарок) |  | 38240 | TRASSIR ActiveSearch — Система интерактивного поиска в архиве на основании метаданных от детектора движения Generic Detection III (бесплатный детектор) или на встроенном детекторе устройств. |  | -
TRASSIR Left Object Detector |  | 63825 | TRASSIR Left Object Detector - Модуль обнаружения оставленных предметов (abandoned object detector) в поле зрения видеокамеры. Предназначен для выявления бесхозных и забытых вещей потенциально угрожающих безопасности. Cтоимость обработки 1-го канала видео. | руб. | 13200 | Cтоимость обработки 1-го канала видео.
TRASSIR MultiSearch (В подарок) |  | 38241 | TRASSIR MultiSearch — одновременный поиск и просмотр сразу нескольких событий в архиве из разных временных точек по заданным характеристикам (с использованием детектора SIMT) или в интересующей области кадра. |  | -
TRASSIR HeatMaps (В подарок) |  | 38242 | TRASSIR HeatMaps — «Горячие» зоны информируют оператора о недавней активности, тем самым увеличивая вероятность обнаружения движущегося в кадре объекта, даже если он уже покинул поле обзора камеры. Анализ движения «Горячие» и «Холодные» зоны за заданный интервал времени. |  | -
TRASSIR Sound Detector (В подарок) |  | 38243 | TRASSIR Sound Detector - Детектор звука, акустопуск (запись по детектору звука), настройка порога срабатывания, генерация событий о превышении порога (для создания правил и скриптов). |  | -
TRASSIR Fire & Smoke (В подарок) |  | 38244 | TRASSIR Fire & Smoke - Модуль обнаружения огня и дыма, раздельная классификация: огонь или дым. Возможность настройки реакции на инцидент, например: привлечение внимания оператора звуковым сигналом и/или сообщением, включение сирены, управление сухими контактами и др. |  | -
TRASSIR Sabotage Detector (В подарок) |  | 38245 | TRASSIR Sabotage Detector - Детектор саботажа, контролирует качество видеосигнала. Автоматическое выявление случаев расфокусировки камеры, изменения её поля зрения, закрытия объектива или засветки, детектирование обрыва связи с камерой, потери сигнала, и пр. |  | -
Приложения для видеоаналитики TRASSIR
Модель | Изображение | Код поиска | Описание | Розница |  | Примечание
TRASSIR Analytics HW (Новинка) |  | 49289 | TRASSIR Analytics HW - Профессиональное программное обеспечение для настройки аппаратной видеоаналитики (детектор пересечения линий и детектор оставленных предметов), встроенной в видеокамеры. Лицензия на 1 видеокамеру. Стоимость отображения очередей с 1-го сервера. | руб. | 4990 | Стоимость отображения очередей с 1-го сервера.
AutoTRASSIR-200 AvgSpeed |  | 55067 | AutoTRASSIR-200 AvgSpeed - приложение TRASSIR для измерения и контроля средней скорости на участке дороги, генерация отчетов о средней скорости автомобилей. Требует установку как минимум двух модулей распознавания автономеров (LPR) AutoTRASSIR-200 (в комплект не входят). Стоимость на 1-у парковку. | руб. | 10500 | Стоимость на 1-у парковку.
AutoTRASSIR-30 Parking |  | 55068 | AutoTRASSIR-30 Parking - программное обеспечение для контроля количества и времени пребывания автомобилей на территории парковки. Требует установку как минимум двух модулей распознавания автономеров (LPR) AutoTRASSIR-30 (в комплект не входят). Стоимость на 1-у парковку. | руб. | 12200 | Стоимость на 1-у парковку.
TRASSIR ActivePOS Weight |  | 72027 | TRASSIR ActivePOS Weight - приложение позволяет осуществлять контроль весовой продукции в FMCG ритейле: автоматически отслеживать весь ли взвешенный товар проходит через кассы (например в течение 24 часов, длительность настраивается). Приложение формирует отчёты, содержащие: наименование товара, весовой терминал + вес, кассовый терминал + стоимость и вес по чеку, ссылки на видеоархив, время взвешивания и время сканирования на кассе. Требует модуль ActivePOS на кассах и весах магазина. Лицензия на 1 сервер TRASSIR без ограничения количества видеокамер, касс, весов. Подробнее: https://www.youtube.com/watch?v=cOQltZSAEUM | руб. | 22990 | Лицензия на 1 сервер TRASSIR без ограничения количества видеокамер, касс, весов.
TRASSIR Queue Monitor |  | 55806 | TRASSIR Queue Monitor - Модуль визуального отображения очередей по кассам. Мониторы устанавливаются в прикассовой зоне магазина для информирования покупателей. Стоимость отображения очередей с 1-го сервера. | руб. | 8990 | Стоимость отображения очередей с 1-го сервера.

## TRASSIR_Проектные регистраторы
TRASSIR_Проектные регистраторы
MiniNVR и DuoStation / Для подключения к TRASSIR СМS
Модель | Изображение | Код поиска | Описание | Розница |  | Примечание
TRASSIR MiniNVR 3204R AnyIP Pro |  | 35479 | TRASSIR MiniNVR 3204R AnyIP Pro — Видеорегистратор для IP-видеокамер TRASSIR, ActiveCam, HiWatch, Hikvision, Wisenet, Uniview и Dahua, с поддержкой Onvif и RTSP под управлением TRASSIR OS (Linux) с возможностью подключения к CMS для ритейла и небольших объектов. Запись и воспроизведение до 4 IP видеокамер (список протестированного оборудования на сайте http://dssl.ru/, суммарный поток до 256 Мбит/сек). Поддержка ActiveSearch, Детектор активности, ActivePOS, CMS, СКУД Sigur, СКУД Орион, Скрипты, Offload, Cloud. Разрешение записи до 8 MП. Поддержка кодеков H.265, H.264, . Лицензии на подключение видеокамер в комплекте (4 шт). Установка до 2-х HDD/SSD 3.5" объёмом до 18 ТБ каждый (без HDD в комплекте). Сетевой интерфейс 2 RJ-45 10M/100M/1000M Ethernet. 1 x HDMI, 1 x VGA выходы (2 независимых монитора). 1 x USB 2.0, 1 x USB 3.0. Бесплатный сетевой клиент (в т.ч. мобильные приложения). Возможна установка в стойку 19" (1U, крепления в комплекте). Габариты:(ШхГхВ) - 382x332x47мм |  | Цена по запросу | Под заказ. Производство - 5 раб.дней
TRASSIR MiniNVR 3209R AnyIP Pro |  | 35480 | TRASSIR MiniNVR 3209R AnyIP Pro — Видеорегистратор для IP-видеокамер TRASSIR, ActiveCam, HiWatch, Hikvision, Wisenet, Uniview и Dahua, с поддержкой Onvif и RTSP под управлением TRASSIR OS (Linux) с возможностью подключения к CMS для ритейла и небольших объектов. Запись и воспроизведение до 9 IP видеокамер (список протестированного оборудования на сайте http://dssl.ru/, суммарный поток до 256Мбит/сек). Поддержка ActiveSearch, Детектор активности, ActivePOS, CMS, СКУД Sigur, СКУД Орион, Скрипты, Offload, Cloud. Разрешение записи до 8 MП. Поддержка кодеков H.265, H.264, . Лицензии на подключение видеокамер в комплекте (9 шт). Установка до 2-х HDD/SSD 3.5" объёмом до 18 ТБ каждый (без HDD в комплекте). Сетевой интерфейс 2 RJ-45 10M/100M/1000M Ethernet. 1 x HDMI, 1 x VGA выходы (2 независимых монитора). 1 x USB 2.0, 1 x USB 3.0. Бесплатный сетевой клиент (в т.ч. мобильные приложения). Возможна установка в стойку 19" (1U, крепления в комплекте). Габариты:(ШхГхВ) - 382x332x47мм |  | Цена по запросу | Под заказ. Производство - 5 раб.дней
TRASSIR MiniNVR 3216R AnyIP Pro |  | 35481 | TRASSIR MiniNVR 3216R AnyIP Pro — Видеорегистратор для IP-видеокамер TRASSIR, ActiveCam, HiWatch, Hikvision, Wisenet, Uniview и Dahua, с поддержкой Onvif и RTSP под управлением TRASSIR OS (Linux) с возможностью подключения к CMS для ритейла и небольших объектов. Запись и воспроизведение до 16 IP видеокамер (список протестированного оборудования на сайте http://dssl.ru/, суммарный поток до 256 Мбит/сек). Поддержка ActiveSearch, Детектор активности, ActivePOS, CMS, СКУД Sigur, СКУД Орион, Скрипты, Offload, Cloud. Разрешение записи до 8 MП. Поддержка кодеков H.265, H.264, . Лицензии на подключение видеокамер в комплекте (16 шт). Установка до 2-х HDD/SSD 3.5" объёмом до 18 ТБ каждый (без HDD в комплекте). Сетевой интерфейс 2 RJ-45 10M/100M/1000M Ethernet. 1 x HDMI, 1 x VGA выходы (2 независимых монитора). 1 x USB 2.0, 1 x USB 3.0. Бесплатный сетевой клиент (в т.ч. мобильные приложения). Возможна установка в стойку 19" (1U, крепления в комплекте). Габариты:(ШхГхВ) - 382x332x47мм |  | Цена по запросу | Под заказ. Производство - 5 раб.дней
TRASSIR MiniNVR 3216R AF Pro |  | 35482 | TRASSIR MiniNVR 3216R AF Pro — Видеорегистратор для IP-видеокамер TRASSIR, ActiveCam, HiWatch, Hikvision, Wisenet, Uniview и Dahua под управлением TRASSIR OS (Linux) с возможностью подключения к CMS для ритейла и небольших объектов. Запись и воспроизведение до 16 IP видеокамер (список протестированного оборудования на сайте http://dssl.ru/, суммарный поток до 256 Мбит/сек). Поддержка ActiveSearch, Детектор активности, ActivePOS, CMS, СКУД Sigur, СКУД Орион, Скрипты, Offload, Cloud. Разрешение записи до 8 MП. Поддержка кодеков H.265, H.264, . Лицензии на подключение видеокамер в комплекте (16 шт). Установка до 2-х HDD/SSD 3.5" объёмом до 18 ТБ каждый (без HDD в комплекте). Сетевой интерфейс 2 RJ-45 10M/100M/1000M Ethernet. 1 x HDMI, 1 x VGA выходы (2 независимых монитора). 1 x USB 2.0, 1 x USB 3.0. Бесплатный сетевой клиент (в т.ч. мобильные приложения). Возможна установка в стойку 19" (1U, крепления в комплекте). Габариты:(ШхГхВ) - 382x332x47мм |  | Цена по запросу | Под заказ. Производство - 5 раб.дней
TRASSIR MiniNVR AF Pro 16 (Снимается с производства) |  | 70114 | "TRASSIR MiniNVR AF Pro 16 — Сетевой видеорегистратор для IP-видеокамер (Standalone NVR) под управлением TRASSIR OS (Linux). Регистрация и воспроизведение до 16 IP видеокамер TRASSIR, TRASSIR Eco, ActiveCam, ActiveCam Eco, HiWatch, Hikvision, Wisenet, Dahua. (список протестированного оборудования на сайте http://dssl.ru/, суммарный поток до 256 Мбит/сек), при наличии DualStream. Включает возможность подключения в TRASSIR CMS (ПО для централизации управления масштабной системой видеонаблюдения TRASSIR). Без HDD в комплекте. TRASSIR Failover в подарок. Установка до 2-х HDD/SSD 3.5"", любой емкости. 1 x HDMI, 1 x VGA выходы. USB 3.0. Бесплатный сетевой клиент (в т.ч. мобильные приложения). Опция (приобретается отдельно): TRASSIR ActivePOS, TRASSIR PeopleCounter, TRASSIR ActiveDome и др. Габариты 315х225х75 мм." |  | Цена по запросу | Под заказ. Производство - 5 раб.дней
TRASSIR MiniNVR AF Pro 32 v2 (Снимается с производства) |  | 56426 | TRASSIR MiniNVR AF Pro 32 v2 — Сетевой видеорегистратор для IP-видеокамер (Standalone NVR) под управлением TRASSIR OS (Linux). Регистрация и воспроизведение до 32 IP видеокамер TRASSIR, TRASSIR Eco, ActiveCam, ActiveCam Eco, HiWatch, Hikvision, Wisenet, Dahua. (Поддерживает работу с определенным списком камер. Список протестированного оборудования на сайте http://dssl.ru/, суммарный поток до 256 Мбит/сек), при наличии DualStream. Включает возможность подключения в TRASSIR CMS (ПО для централизации управления масштабной системой видеонаблюдения TRASSIR). Без HDD в комплекте. TRASSIR Failover в подарок. Установка до 2-х HDD/SSD 3.5", любой емкости. 1 x HDMI, 1 x VGA выходы. USB 3.0. Бесплатный сетевой клиент (в т.ч. мобильные приложения). Опция (приобретается отдельно): TRASSIR ActivePOS, TRASSIR PeopleCounter, TRASSIR ActiveDome и др. Габариты 315х225х75 мм. |  | Цена по запросу | Под заказ. Производство - 5 раб.дней
TRASSIR DuoStation 3416R AF Pro (Снимается с производства) |  | 39322 | TRASSIR DuoStation 3416R AF Pro — Видеорегистратор для IP-видеокамер TRASSIR, ActiveCam, HiWatch, Hikvision, Wisenet, Uniview и Dahua под управлением TRASSIR OS (Linux) с возможностью подключения к CMS для ритейла и небольших объектов. Запись до 16 каналов, воспроизведение до 16 IP видеокамер (список протестированного оборудования на сайте http://dssl.ru/, суммарный поток до 256 Мбит/сек). Поддержка ActiveSearch, Детектор активности, ActivePOS, CMS, СКУД Sigur, СКУД Орион, Скрипты, Offload, Cloud. Разрешение записи до 8 MП. Поддержка кодеков H.265, H.264, . Лицензии на подключение видеокамер в комплекте (16 шт). Установка до 4-х HDD/SSD 3.5" объёмом до 18 ТБ каждый (без HDD в комплекте). Сетевой интерфейс 2 RJ-45 10M/100M/1000M Ethernet. 1 x HDMI, 1 x VGA выходы (2 независимых монитора). 1 x USB 2.0, 1 x USB 3.0. Бесплатный сетевой клиент (в т.ч. мобильные приложения). |  | Цена по запросу | Под заказ. Производство - 10 раб. дней
DuoStation AF Pro 16-RE (Снимается с производства) |  | 70116 | TRASSIR DuoStation AF Pro 16-RE — Сетевой видеорегистратор для IP-видеокамер (Standalone NVR) под управлением TRASSIR OS (Linux). Регистрация и воспроизведение до 16 IP видеокамер TRASSIR, TRASSIR Eco, ActiveCam, ActiveCam Eco, HiWatch, Hikvision, Wisenet, Dahua (список протестированного оборудования на сайте http://dssl.ru/, суммарный поток до 512 Мбит/сек). Включает возможность подключения в TRASSIR CMS (ПО для централизации управления масштабной системой видеонаблюдения TRASSIR). Без HDD в комплекте. TRASSIR Failover в подарок. Установка до 4-х HDD/SSD 3.5", любой емкости. 1 x HDMI, 1 x VGA выходы. USB 3.0. Бесплатный сетевой клиент (в т.ч. мобильные приложения). Опция (приобретается отдельно): TRASSIR ActivePOS, TRASSIR PeopleCounter, TRASSIR ActiveDome и др. Возможна установка в стойку 19" (1.5U, крепления в комплекте). Габариты устройства (ШхГхВ) - 440x390x70 мм. |  | Цена по запросу | Под заказ. Производство - 10 раб. дней
DuoStation AF Pro 32-RE (Снимается с производства) |  | 70117 | TRASSIR DuoStation AF Pro 32-RE — Сетевой видеорегистратор для IP-видеокамер (Standalone NVR) под управлением TRASSIR OS (Linux). Регистрация и воспроизведение до 32 IP видеокамер TRASSIR, TRASSIR Eco, ActiveCam, ActiveCam Eco, HiWatch, Hikvision, Wisenet, Dahua (список протестированного оборудования на сайте http://dssl.ru/, суммарный поток до 512 Мбит/сек). Включает возможность подключения в TRASSIR CMS (ПО для централизации управления масштабной системой видеонаблюдения TRASSIR). Без HDD в комплекте. TRASSIR Failover в подарок. Установка до 4-х HDD/SSD 3.5"", любой емкости. 1 x HDMI, 1 x VGA выходы. USB 3.0. Бесплатный сетевой клиент (в т.ч. мобильные приложения). Опция (приобретается отдельно): TRASSIR ActivePOS, TRASSIR PeopleCounter, TRASSIR ActiveDome и др. Возможна установка в стойку 19"" (1.5U, крепления в комплекте). Габариты устройства (ШхГхВ) - 440x390x70 мм. |  | Цена по запросу | Под заказ. Производство - 10 раб. дней
TRASSIR MiniNVR 3232R AF Pro |  | 79841 | TRASSIR MiniNVR 3232R AF Pro — Видеорегистратор для IP-видеокамер TRASSIR, ActiveCam, HiWatch, Hikvision, Wisenet, Uniview и Dahua под управлением TRASSIR OS (Linux) с возможностью подключения к CMS для ритейла и небольших объектов. Запись до 32 каналов, воспроизведение до 16 IP видеокамер (список протестированного оборудования на сайте http://dssl.ru/, суммарный поток до 256 Мбит/сек). Поддержка ActiveSearch, Детектор активности, ActivePOS, CMS, СКУД Sigur, СКУД Орион, Скрипты, Offload, Cloud. Разрешение записи до 8 MП. Поддержка кодеков H.265, H.264, . Лицензии на подключение видеокамер в комплекте (32 шт). Установка до 2-х HDD/SSD 3.5" объёмом до 18 ТБ каждый (без HDD в комплекте). Сетевой интерфейс 2 RJ-45 10M/100M/1000M Ethernet. 1 x HDMI, 1 x VGA выходы (2 независимых монитора). 1 x USB 2.0, 1 x USB 3.0. Бесплатный сетевой клиент (в т.ч. мобильные приложения). Возможна установка в стойку 19" (1U, крепления в комплекте). Габариты:(ШхГхВ) - 382x332x47мм |  | Цена по запросу | Под заказ. Производство - 5 раб.дней
TRASSIR DuoStation 3432R AF Pro (Снимается с производства) |  | 79843 | TRASSIR DuoStation 3432R AF Pro — Видеорегистратор для IP-видеокамер TRASSIR, ActiveCam, HiWatch, Hikvision, Wisenet, Uniview и Dahua, под управлением TRASSIR OS (Linux) с возможностью подключения к CMS для ритейла и небольших объектов. Запись до 32 каналов, воспроизведение до 16 IP видеокамер (список протестированного оборудования на сайте http://dssl.ru/, суммарный поток до 256 Мбит/сек). Поддержка ActiveSearch, Детектор активности, ActivePOS, CMS, СКУД Sigur, СКУД Орион, Скрипты, Offload, Cloud. Разрешение записи до 8 MП. Поддержка кодеков H.265, H.264, . Лицензии на подключение видеокамер в комплекте (32 шт). Установка до 4-х HDD/SSD 3.5" объёмом до 18 ТБ каждый (без HDD в комплекте). Сетевой интерфейс 2 RJ-45 10M/100M/1000M Ethernet. 1 x HDMI, 1 x VGA выходы (2 независимых монитора). 1 x USB 2.0, 1 x USB 3.0. Бесплатный сетевой клиент (в т.ч. мобильные приложения). |  | Цена по запросу | Под заказ. Производство - 5 раб.дней
MiniNVR СТ1 3204R AnyIP |  | 80751 | Видеорегистратор для IP-видеокамер с сертификацией СТ-1 TRASSIR, ActiveCam, HiWatch, Hikvision, Wisenet, Uniview и Dahua под управлением TRASSIR OS (Linux). Запись и воспроизведение до 4 IP-видеокамер (список протестированного оборудования на сайте http://dssl.ru/, суммарный поток до 128 Мбит/с). . Поддержка кодеков H.265, H.264. Лицензии на подключение видеокамер в комплекте (4 шт.). Установка до 2-х HDD/SSD до 3,5" объемом до 18 ТБ каждый (без HDD в комплекте). Сетевой интерфейс 2 x RJ45 10M/100M/1000M Ethernet. 1 x HDMI, 1 x VGA выходы (2 независимых монитора). 1 x USB 2.0, 1 x USB 3.0. Бесплатный сетевой клиент (в т.ч. мобильные приложения). Возможна установка в стойку 19" (1U, крепления в комплекте). |  | Цена по запросу | Под заказ. Производство - 5 раб.дней
TRASSIR MiniNVR СТ1 3209R AnyIP |  | 80752 | Видеорегистратор для IP-видеокамер с сертификацией СТ-1 TRASSIR, ActiveCam, HiWatch, Hikvision, Wisenet, Uniview и Dahua под управлением TRASSIR OS (Linux). Запись и воспроизведение до 9 IP-видеокамер (список протестированного оборудования на сайте http://dssl.ru/, суммарный поток до 128 Мбит/с). . Поддержка кодеков H.265, H.264. Лицензии на подключение видеокамер в комплекте (9 шт.). Установка до 2-х HDD/SSD до 3,5" объемом до 18 ТБ каждый (без HDD в комплекте). Сетевой интерфейс 2 x RJ45 10M/100M/1000M Ethernet. 1 x HDMI, 1 x VGA выходы (2 независимых монитора). 1 x USB 2.0, 1 x USB 3.0. Бесплатный сетевой клиент (в т.ч. мобильные приложения). Возможна установка в стойку 19" (1U, крепления в комплекте). |  | Цена по запросу | Под заказ. Производство - 5 раб.дней
TRASSIR MiniNVR СТ1 3216R AF |  | 80753 | Видеорегистратор для IP-видеокамер с сертификацией СТ-1 TRASSIR, ActiveCam, HiWatch, Hikvision, Wisenet, Uniview и Dahua под управлением TRASSIR OS (Linux). Запись и воспроизведение до 16 IP-видеокамер (список протестированного оборудования на сайте http://dssl.ru/, суммарный поток до 128 Мбит/с). . Поддержка кодеков H.265, H.264. Лицензии на подключение видеокамер в комплекте (16 шт.). Установка до 2-х HDD/SSD до 3,5" объемом до 18 ТБ каждый (без HDD в комплекте). Сетевой интерфейс 2 x RJ45 10M/100M/1000M Ethernet. 1 x HDMI, 1 x VGA выходы (2 независимых монитора). 1 x USB 2.0, 1 x USB 3.0. Бесплатный сетевой клиент (в т.ч. мобильные приложения). Возможна установка в стойку 19" (1U, крепления в комплекте). |  | Цена по запросу | Под заказ. Производство - 5 раб.дней
TRASSIR MiniNVR СТ1 3216R AnyIP |  | 80754 | Видеорегистратор для IP-видеокамер с сертификацией СТ-1 TRASSIR, ActiveCam, HiWatch, Hikvision, Wisenet, Uniview и Dahua под управлением TRASSIR OS (Linux). Запись и воспроизведение до 16 IP-видеокамер (список протестированного оборудования на сайте http://dssl.ru/, суммарный поток до 128 Мбит/с). . Поддержка кодеков H.265, H.264. Лицензии на подключение видеокамер в комплекте (16 шт.). Установка до 2-х HDD/SSD до 3,5" объемом до 18 ТБ каждый (без HDD в комплекте). Сетевой интерфейс 2 x RJ45 10M/100M/1000M Ethernet. 1 x HDMI, 1 x VGA выходы (2 независимых монитора). 1 x USB 2.0, 1 x USB 3.0. Бесплатный сетевой клиент (в т.ч. мобильные приложения). Возможна установка в стойку 19" (1U, крепления в комплекте). |  | Цена по запросу | Под заказ. Производство - 5 раб.дней
TRASSIR MiniNVR СТ1 3232R AF |  | 80755 | Видеорегистратор для IP-видеокамер с сертификацией СТ-1 TRASSIR, ActiveCam, HiWatch, Hikvision, Wisenet, Uniview и Dahua под управлением TRASSIR OS (Linux). Запись до 32 и воспроизведение до 16 IP-видеокамер (список протестированного оборудования на сайте http://dssl.ru/, суммарный поток до 128 Мбит/с). . Поддержка кодеков H.265, H.264. Лицензии на подключение видеокамер в комплекте (32 шт.). Установка до 2-х HDD/SSD до 3,5" объемом до 18 ТБ каждый (без HDD в комплекте). Сетевой интерфейс 2 x RJ45 10M/100M/1000M Ethernet. 1 x HDMI, 1 x VGA выходы (2 независимых монитора). 1 x USB 2.0, 1 x USB 3.0. Бесплатный сетевой клиент (в т.ч. мобильные приложения). Возможна установка в стойку 19" (1U, крепления в комплекте). |  | Цена по запросу | Под заказ. Производство - 5 раб.дней
TRASSIR MiniNVR СТ1 3232R AnyIP |  | 80756 | Видеорегистратор для IP-видеокамер с сертификацией СТ-1 TRASSIR, ActiveCam, HiWatch, Hikvision, Wisenet, Uniview и Dahua под управлением TRASSIR OS (Linux). Запись до 32 и воспроизведение до 16 IP-видеокамер (список протестированного оборудования на сайте http://dssl.ru/, суммарный поток до 128 Мбит/с). . Поддержка кодеков H.265, H.264. Лицензии на подключение видеокамер в комплекте (32 шт.). Установка до 2-х HDD/SSD до 3,5" объемом до 18 ТБ каждый (без HDD в комплекте). Сетевой интерфейс 2 x RJ45 10M/100M/1000M Ethernet. 1 x HDMI, 1 x VGA выходы (2 независимых монитора). 1 x USB 2.0, 1 x USB 3.0. Бесплатный сетевой клиент (в т.ч. мобильные приложения). Возможна установка в стойку 19" (1U, крепления в комплекте). |  | Цена по запросу | Под заказ. Производство - 5 раб.дней
TRASSIR DuoStation СТ1 3416R AF |  | 80757 | Видеорегистратор для IP-видеокамер с сертификацией СТ-1 TRASSIR, ActiveCam, HiWatch, Hikvision, Wisenet, Uniview и Dahua под управлением TRASSIR OS (Linux). Запись и воспроизведение до 16 IP-видеокамер (список протестированного оборудования на сайте http://dssl.ru/, суммарный поток до 256 Мбит/с). . Поддержка кодеков H.265, H.264. Лицензии на подключение видеокамер в комплекте (16 шт.). Установка до 4-х HDD/SSD до 3,5" объемом до 18 ТБ каждый (без HDD в комплекте). Сетевой интерфейс 2 x RJ45 10M/100M/1000M Ethernet. 1 x HDMI, 1 x VGA выходы (2 независимых монитора). 1 x USB 2.0, 1 x USB 3.0. Бесплатный сетевой клиент (в т.ч. мобильные приложения). Возможна установка в стойку 19" (1U, крепления в комплекте). |  | Цена по запросу | Под заказ. Производство - 5 раб.дней
TRASSIR DuoStation СТ1 3416R AnyIP |  | 80758 | Видеорегистратор для IP-видеокамер с сертификацией СТ-1 TRASSIR, ActiveCam, HiWatch, Hikvision, Wisenet, Uniview и Dahua под управлением TRASSIR OS (Linux). Запись и воспроизведение до 16 IP-видеокамер (список протестированного оборудования на сайте http://dssl.ru/, суммарный поток до 256 Мбит/с). . Поддержка кодеков H.265, H.264. Лицензии на подключение видеокамер в комплекте (16 шт.). Установка до 4-х HDD/SSD до 3,5" объемом до 18 ТБ каждый (без HDD в комплекте). Сетевой интерфейс 2 x RJ45 10M/100M/1000M Ethernet. 1 x HDMI, 1 x VGA выходы (2 независимых монитора). 1 x USB 2.0, 1 x USB 3.0. Бесплатный сетевой клиент (в т.ч. мобильные приложения). Возможна установка в стойку 19" (1U, крепления в комплекте). |  | Цена по запросу | Под заказ. Производство - 5 раб.дней
TRASSIR DuoStation СТ1 3432R AF |  | 80759 | Видеорегистратор для IP-видеокамер с сертификацией СТ-1 TRASSIR, ActiveCam, HiWatch, Hikvision, Wisenet, Uniview и Dahua под управлением TRASSIR OS (Linux). Запись до 32 и воспроизведение до 16 IP-видеокамер (список протестированного оборудования на сайте http://dssl.ru/, суммарный поток до 256 Мбит/с). . Поддержка кодеков H.265, H.264. Лицензии на подключение видеокамер в комплекте (32 шт.). Установка до 4-х HDD/SSD до 3,5" объемом до 18 ТБ каждый (без HDD в комплекте). Сетевой интерфейс 2 x RJ45 10M/100M/1000M Ethernet. 1 x HDMI, 1 x VGA выходы (2 независимых монитора). 1 x USB 2.0, 1 x USB 3.0. Бесплатный сетевой клиент (в т.ч. мобильные приложения). Возможна установка в стойку 19" (1U, крепления в комплекте). |  | Цена по запросу | Под заказ. Производство - 5 раб.дней
TRASSIR DuoStation СТ1 3432R AnyIP |  | 80760 | Видеорегистратор для IP-видеокамер с сертификацией СТ-1 TRASSIR, ActiveCam, HiWatch, Hikvision, Wisenet, Uniview и Dahua под управлением TRASSIR OS (Linux). Запись до 32 и воспроизведение до 16 IP-видеокамер (список протестированного оборудования на сайте http://dssl.ru/, суммарный поток до 256 Мбит/с). . Поддержка кодеков H.265, H.264. Лицензии на подключение видеокамер в комплекте (32 шт.). Установка до 4-х HDD/SSD до 3,5" объемом до 18 ТБ каждый (без HDD в комплекте). Сетевой интерфейс 2 x RJ45 10M/100M/1000M Ethernet. 1 x HDMI, 1 x VGA выходы (2 независимых монитора). 1 x USB 2.0, 1 x USB 3.0. Бесплатный сетевой клиент (в т.ч. мобильные приложения). Возможна установка в стойку 19" (1U, крепления в комплекте). |  | Цена по запросу | Под заказ. Производство - 5 раб.дней
TRASSIR MiniNVR 4216R AF Pro (Новинка) |  | 87226 | TRASSIR MiniNVR 4216R AF Pro — Видеорегистратор для IP-видеокамер TRASSIR, ActiveCam, HiWatch, Hikvision, Wisenet, Uniview и Dahua под управлением TRASSIR OS (Linux) с возможностью подключения к CMS для ритейла и небольших объектов. Запись и воспроизведение до 16 IP видеокамер (список протестированного оборудования на сайте http://dssl.ru/, суммарный поток до 384 Мбит/сек). Поддержка ActiveSearch, Детектор активности, ActivePOS, CMS, СКУД Sigur, СКУД Орион, Скрипты, Offload, Cloud. Разрешение записи до 8 MП. Поддержка кодеков H.265, H.264. Лицензии на подключение видеокамер в комплекте (16 шт). Установка до 2-х HDD/SSD 3.5" объёмом до 18 ТБ каждый (без HDD в комплекте). Сетевой интерфейс 2 RJ-45 10M/100M/1000M Ethernet. 1 x HDMI, 1 x VGA выходы (2 независимых монитора). 1 x USB 2.0, 2 x USB 3.0. Бесплатный сетевой клиент (в т.ч. мобильные приложения). Возможна установка в стойку 19" (1U, крепления в комплекте). Габариты:(ШхГхВ) - 382x332x47мм |  | Цена по запросу | Под заказ. Производство - 5 раб.дней
TRASSIR MiniNVR 4216R AnyIP PRo (Новинка) |  | 87228 | TRASSIR MiniNVR 4216R AnyIP PRo — Видеорегистратор для IP-видеокамер TRASSIR, ActiveCam, HiWatch, Hikvision, Wisenet, Uniview и Dahua, с поддержкой Onvif и RTSP под управлением TRASSIR OS (Linux) с возможностью подключения к CMS для ритейла и небольших объектов. Запись и воспроизведение до 16 IP видеокамер (список протестированного оборудования на сайте http://dssl.ru/, суммарный поток до 384 Мбит/сек). Поддержка ActiveSearch, Детектор активности, ActivePOS, CMS, СКУД Sigur, СКУД Орион, Скрипты, Offload, Cloud. Разрешение записи до 8 MП. Поддержка кодеков H.265, H.264. Лицензии на подключение видеокамер в комплекте (16 шт). Установка до 2-х HDD/SSD 3.5" объёмом до 18 ТБ каждый (без HDD в комплекте). Сетевой интерфейс 2 RJ-45 10M/100M/1000M Ethernet. 1 x HDMI, 1 x VGA выходы (2 независимых монитора). 1 x USB 2.0, 2 x USB 3.0. Бесплатный сетевой клиент (в т.ч. мобильные приложения). Возможна установка в стойку 19" (1U, крепления в комплекте). Габариты:(ШхГхВ) - 382x332x47мм |  | Цена по запросу | Под заказ. Производство - 5 раб.дней
TRASSIR MiniNVR 4232R AF Pro (Новинка) |  | 87231 | TRASSIR MiniNVR 4232R AF Pro — Видеорегистратор для IP-видеокамер TRASSIR, ActiveCam, HiWatch, Hikvision, Wisenet, Uniview и Dahua под управлением TRASSIR OS (Linux) с возможностью подключения к CMS для ритейла и небольших объектов. Запись и воспроизведение до 32 IP видеокамер (список протестированного оборудования на сайте http://dssl.ru/ , суммарный поток до 384 Мбит/сек ). Поддержка ActiveSearch, Детектор активности, ActivePOS, CMS, СКУД Sigur, СКУД Орион, Скрипты, Offload, Cloud. Разрешение записи до 8 MП . Поддержка кодеков H.265, H.264. Лицензии на подключение видеокамер в комплекте (32 шт ). Установка до 2-х HDD/SSD 3.5" объёмом до 18 ТБ каждый (без HDD в комплекте). Сетевой интерфейс 2 RJ-45 10M/100M/1000M Ethernet . 1 x HDMI, 1 x VGA выходы (2 независимых монитора). 1 x USB 2.0, 2 x USB 3.0. Бесплатный сетевой клиент (в т.ч. мобильные приложения). Возможна установка в стойку 19" (1U, крепления в комплекте) . Габариты: (ШхГхВ) - 382x332x47мм |  | Цена по запросу | Под заказ. Производство - 5 раб.дней
TRASSIR DuoStation 4416R AF Pro (Новинка) |  | 87239 | TRASSIR DuoStation 4416R AF Pro — Видеорегистратор для IP-видеокамер TRASSIR, ActiveCam, HiWatch, Hikvision, Wisenet, Uniview и Dahua под управлением TRASSIR OS (Linux) с возможностью подключения к CMS для ритейла и небольших объектов. Запись и воспроизведение до 16 IP видеокамер (список протестированного оборудования на сайте http://dssl.ru/, суммарный поток до 384 Мбит/сек). Поддержка ActiveSearch, Детектор активности, ActivePOS, CMS, СКУД Sigur, СКУД Орион, Скрипты, Offload, Cloud. Разрешение записи до 8 MП. Поддержка кодеков H.265, H.264. Лицензии на подключение видеокамер в комплекте (16 шт). Установка до 4-х HDD/SSD 3.5" объёмом до 18 ТБ каждый (без HDD в комплекте). Сетевой интерфейс 2 RJ-45 10M/100M/1000M Ethernet. 1 x HDMI, 1 x VGA выходы (2 независимых монитора). 1 x USB 2.0, 2 x USB 3.0. Бесплатный сетевой клиент (в т.ч. мобильные приложения). Возможна установка в стойку 19" (1,5U, крепления в комплекте). Габариты:(ШхГхВ) - 440х344х48 мм |  | Цена по запросу | Под заказ. Производство - 5 раб.дней
TRASSIR DuoStation 4432R AF Pro (Новинка) |  | 87245 | TRASSIR DuoStation 4432R AF Pro — Видеорегистратор для IP-видеокамер TRASSIR, ActiveCam, HiWatch, Hikvision, Wisenet, Uniview и Dahua под управлением TRASSIR OS (Linux) с возможностью подключения к CMS для ритейла и небольших объектов. Запись и воспроизведение до 32 IP видеокамер (список протестированного оборудования на сайте http://dssl.ru/ , суммарный поток до 384 Мбит/сек ). Поддержка ActiveSearch, Детектор активности, ActivePOS, CMS, СКУД Sigur, СКУД Орион, Скрипты, Offload, Cloud. Разрешение записи до 8 MП . Поддержка кодеков H.265, H.264. Лицензии на подключение видеокамер в комплекте (32 шт ). Установка до 4-х HDD/SSD 3.5" объёмом до 18 ТБ каждый (без HDD в комплекте). Сетевой интерфейс 2 RJ-45 10M/100M/1000M Ethernet . 1 x HDMI, 1 x VGA выходы (2 независимых монитора). 1 x USB 2.0, 2 x USB 3.0. Бесплатный сетевой клиент (в т.ч. мобильные приложения). Возможна установка в стойку 19" (1,5U, крепления в комплекте). Габариты:(ШхГхВ) - 440х344х48 мм |  | Цена по запросу | Под заказ. Производство - 5 раб.дней
NeuroStation / Для максимальной производительности видеоаналитики
Модель | Изображение | Код поиска | Описание | Розница |  | Примечание
TRASSIR NeuroStation 9400R/32-S (Новинка) |  | 91132 | сетевой проектный видеорегистратор для регистрации и воспроизведения до 32 IP- видеокамер (лицензии для подключения IP-видеокамер приобретаются отдельно) и обработки видеоаналитики на основе нейронных сетей под управлением TRASSIR OS 2.0. В комплекте 2 лицензии Neuro Detector, остальные приобретаются отдельно. Поддержка Offload-аналитики (приём и обработка изображений передаваемых с других серверов TRASSIR). Установка 4-х HDD 3.5". Подключение до 2-х мониторов. Возможна установка в стойку 19", 2U. Габариты устройства (ШхГхВ) 482 x 550 x 89 мм. |  | Цена по запросу | Предшествующая модель TRASSIR NeuroStation 8400R/32-S
TRASSIR NeuroStation 9400R/48-S (Новинка) |  | 91133 | сетевой проектный видеорегистратор для регистрации и воспроизведения до 48 IP- видеокамер (лицензии для подключения IP-видеокамер приобретаются отдельно) и обработки видеоаналитики на основе нейронных сетей под управлением TRASSIR OS 2.0. В комплекте 2 лицензии Neuro Detector, остальные приобретаются отдельно. Поддержка Offload-аналитики (приём и обработка изображений передаваемых с других серверов TRASSIR). Установка 4-х HDD 3.5". Подключение до 2-х мониторов. Возможна установка в стойку 19", 2U. Габариты устройства (ШхГхВ) 482 x 550 x 89 мм. |  | Цена по запросу | Предшествующая модель TRASSIR NeuroStation 8400R/48-S
TRASSIR NeuroStation 9800R/128-A5-S (Новинка) |  | 91134 | сетевой проектный видеорегистратор для регистрации и воспроизведения до 128 IP- видеокамер (лицензии для подключения IP-видеокамер приобретаются отдельно) и обработки видеоаналитики на основе нейронных сетей под управлением TRASSIR OS 2.0. В комплекте 2 лицензии Neuro Detector, остальные приобретаются отдельно. Поддержка Offload-аналитики (приём и обработка изображений передаваемых с других серверов TRASSIR). Установка 8-ми HDD 3.5". Подключение до 2-х мониторов. Резервный блок питания (hotswap). Возможна установка в стойку 19", 2U. Габариты устройства (ШхГхВ) 480 x 560 x 90 мм (с боковыми креплениями к стойке)/440 x 560 x 90 мм (без боковых креплений к стойке). |  | Цена по запросу | Предшествующая модель TRASSIR NeuroStation 8800R/128-А5-S
TRASSIR NeuroStation 9800R/160-A8-S (Новинка) |  | 91135 | сетевой проектный видеорегистратор для регистрации и воспроизведения до 160 IP- видеокамер (лицензии для подключения IP-видеокамер приобретаются отдельно) и обработки видеоаналитики на основе нейронных сетей с уровнем производительности A8 (Pro) под управлением TRASSIR OS 2.0. В комплекте 2 лицензии Neuro Detector, остальные приобретаются отдельно. Поддержка Offload-аналитики (приём и обработка изображений передаваемых с других серверов TRASSIR). Установка 8-ми HDD 3.5". Подключение до 2-х мониторов. Возможна установка в стойку 19", 2U. Габариты устройства (ШхГхВ) 437,5 x 650 x 176,5 мм. |  | Цена по запросу | Предшествующая модель TRASSIR NeuroStation 8800R/160-A8-S
TRASSIR NeuroStation 9800R/160-A16-S (Новинка) |  | 91136 | сетевой проектный видеорегистратор для регистрации и воспроизведения до 160 IP- видеокамер (лицензии для подключения IP-видеокамер приобретаются отдельно) и обработки видеоаналитики на основе нейронных сетей с уровнем производительности A16 (MaxPro) под управлением TRASSIR OS 2.0. В комплекте 2 лицензии Neuro Detector, остальные приобретаются отдельно. Поддержка Offload-аналитики (приём и обработка изображений передаваемых с других серверов TRASSIR). Установка 8-ми HDD 3.5". Подключение до 2-х мониторов. Возможна установка в стойку 19", 2U. Габариты устройства (ШхГхВ) 437,5 x 650 x 176,5 мм. |  | Цена по запросу | Предшествующая модель TRASSIR NeuroStation 8800R/160-A16-S
TRASSIR NeuroStation 9800R/128-S/4 RAID (Новинка) |  | 91137 | Сетевой проектный видеорегистратор для регистрации и воспроизведения до 128 IP- видеокамер (лицензии для подключения IP-видеокамер приобретаются отдельно) и обработки видеоаналитики на основе нейронных сетей под управлением TRASSIR OS 2.0. В комплекте 2 лицензии Neuro Detector, остальные приобретаются отдельно. Поддержка Offload-аналитики (приём и обработка изображений передаваемых с других серверов TRASSIR). Установка 8-ми HDD 3.5". Подключение до 2-х мониторов. Резервный блок питания (hotswap). Отказоустойчивость за счет RAID-массива и hotswap архивных дисков (HDD). В комплект включены HDD объемом по 4 Тб каждый. Возможна установка в стойку 19", 2U. Габариты устройства (ШхГхВ) 480 x 560 x 90 мм (с боковыми креплениями к стойке)/440 x 560 x 90 мм (без боковых креплений к стойке). |  | Цена по запросу | Предшествующая модель TRASSIR NeuroStation 8800R/128-S/4 RAID
TRASSIR NeuroStation 9800R/128-S/6 RAID (Новинка) |  | 91138 | Сетевой проектный видеорегистратор для регистрации и воспроизведения до 128 IP- видеокамер (лицензии для подключения IP-видеокамер приобретаются отдельно) и обработки видеоаналитики на основе нейронных сетей под управлением TRASSIR OS 2.0. В комплекте 2 лицензии Neuro Detector, остальные приобретаются отдельно. Поддержка Offload-аналитики (приём и обработка изображений передаваемых с других серверов TRASSIR). Установка 8-ми HDD 3.5". Подключение до 2-х мониторов. Резервный блок питания (hotswap). Отказоустойчивость за счет RAID-массива и hotswap архивных дисков (HDD). В комплект включены HDD объемом по 6 Тб каждый. Возможна установка в стойку 19", 2U. Габариты устройства (ШхГхВ) 480 x 560 x 90 мм (с боковыми креплениями к стойке)/440 x 560 x 90 мм (без боковых креплений к стойке). |  | Цена по запросу | Предшествующая модель TRASSIR NeuroStation 8800R/128-S/6 RAID
TRASSIR NeuroStation 9800R/128-S/8 RAID (Новинка) |  | 91139 | Сетевой проектный видеорегистратор для регистрации и воспроизведения до 128 IP- видеокамер (лицензии для подключения IP-видеокамер приобретаются отдельно) и обработки видеоаналитики на основе нейронных сетей под управлением TRASSIR OS 2.0. В комплекте 2 лицензии Neuro Detector, остальные приобретаются отдельно. Поддержка Offload-аналитики (приём и обработка изображений передаваемых с других серверов TRASSIR). Установка 8-ми HDD 3.5". Подключение до 2-х мониторов. Резервный блок питания (hotswap). Отказоустойчивость за счет RAID-массива и hotswap архивных дисков (HDD). В комплект включены HDD объемом по 8 Тб каждый. Возможна установка в стойку 19", 2U. Габариты устройства (ШхГхВ) 480 x 560 x 90 мм (с боковыми креплениями к стойке)/440 x 560 x 90 мм (без боковых креплений к стойке). |  | Цена по запросу | Предшествующая модель TRASSIR NeuroStation 8800R/128-S/8 RAID
TRASSIR NeuroStation 9800R/128-S/10 RAID (Новинка) |  | 91140 | Сетевой проектный видеорегистратор для регистрации и воспроизведения до 128 IP- видеокамер (лицензии для подключения IP-видеокамер приобретаются отдельно) и обработки видеоаналитики на основе нейронных сетей под управлением TRASSIR OS 2.0. В комплекте 2 лицензии Neuro Detector, остальные приобретаются отдельно. Поддержка Offload-аналитики (приём и обработка изображений передаваемых с других серверов TRASSIR). Установка 8-ми HDD 3.5". Подключение до 2-х мониторов. Резервный блок питания (hotswap). Отказоустойчивость за счет RAID-массива и hotswap архивных дисков (HDD). В комплект включены HDD объемом по 10 Тб каждый. Возможна установка в стойку 19", 2U. Габариты устройства (ШхГхВ) 480 x 560 x 90 мм (с боковыми креплениями к стойке)/440 x 560 x 90 мм (без боковых креплений к стойке). |  | Цена по запросу | Предшествующая модель TRASSIR NeuroStation 8800R/128-S/10 RAID
TRASSIR NeuroStation 9800R/128-S/12 RAID (Новинка) |  | 91141 | Сетевой проектный видеорегистратор для регистрации и воспроизведения до 128 IP- видеокамер (лицензии для подключения IP-видеокамер приобретаются отдельно) и обработки видеоаналитики на основе нейронных сетей под управлением TRASSIR OS 2.0. В комплекте 2 лицензии Neuro Detector, остальные приобретаются отдельно. Поддержка Offload-аналитики (приём и обработка изображений передаваемых с других серверов TRASSIR). Установка 8-ми HDD 3.5". Подключение до 2-х мониторов. Резервный блок питания (hotswap). Отказоустойчивость за счет RAID-массива и hotswap архивных дисков (HDD). В комплект включены HDD объемом по 12 Тб каждый. Возможна установка в стойку 19", 2U. Габариты устройства (ШхГхВ) 480 x 560 x 90 мм (с боковыми креплениями к стойке)/440 x 560 x 90 мм (без боковых креплений к стойке). |  | Цена по запросу | Предшествующая модель TRASSIR NeuroStation 8800R/128-S/12 RAID
TRASSIR NeuroStation 9800R/128-S/14 RAID (Новинка) |  | 91142 | Сетевой проектный видеорегистратор для регистрации и воспроизведения до 128 IP-видеокамер (лицензии для подключения IP-видеокамер приобретаются отдельно) и обработки видеоаналитики на основе нейронных сетей под управлением TRASSIR OS 2.0. В комплекте 2 лицензии Neuro Detector, остальные приобретаются отдельно. Поддержка Offload-аналитики (приём и обработка изображений передаваемых с других серверов TRASSIR). Установка 8-ми HDD 3.5"". Подключение до 2-х мониторов. Резервный блок питания (hotswap). Отказоустойчивость за счет RAID-массива и hotswap архивных дисков (HDD). В комплект включены HDD объемом по 14 Тб каждый. Возможна установка в стойку 19"", 2U. Габариты устройства (ШхГхВ) 480 x 560 x 90 мм (с боковыми креплениями к стойке)/440 x 560 x 90 мм (без боковых креплений к стойке). |  | Цена по запросу | Предшествующая модель TRASSIR NeuroStation 8800R/128-S/12 RAID
TRASSIR NeuroStation 9800R/128-S/16 RAID (Новинка) |  | 91143 | Сетевой проектный видеорегистратор для регистрации и воспроизведения до 128 IP- видеокамер (лицензии для подключения IP-видеокамер приобретаются отдельно) и обработки видеоаналитики на основе нейронных сетей под управлением TRASSIR OS 2.0. В комплекте 2 лицензии Neuro Detector, остальные приобретаются отдельно. Поддержка Offload-аналитики (приём и обработка изображений передаваемых с других серверов TRASSIR). Установка 8-ми HDD 3.5". Подключение до 2-х мониторов. Резервный блок питания (hotswap). Отказоустойчивость за счет RAID-массива и hotswap архивных дисков (HDD). В комплект включены HDD объемом по 16 Тб каждый. Возможна установка в стойку 19", 2U. Габариты устройства (ШхГхВ) 480 x 560 x 90 мм (с боковыми креплениями к стойке)/440 x 560 x 90 мм (без боковых креплений к стойке). |  | Цена по запросу | Предшествующая модель TRASSIR NeuroStation 8800R/128-S/16 RAID
TRASSIR NeuroStation 9800R/128-S/18 RAID (Новинка) |  | 92566 | Сетевой проектный видеорегистратор для регистрации и воспроизведения до 128 IP-видеокамер (лицензии для подключения IP-видеокамер приобретаются отдельно) и обработки видеоаналитики на основе нейронных сетей под управлением TRASSIR OS 2.0. В комплекте 2 лицензии Neuro Detector, остальные приобретаются отдельно. Поддержка Offload-аналитики (приём и обработка изображений передаваемых с других серверов TRASSIR). Установка 8-ми HDD 3.5"". Подключение до 2-х мониторов. Резервный блок питания (hotswap). Отказоустойчивость за счет RAID-массива и hotswap архивных дисков (HDD). В комплект включены HDD объемом по 18 Тб каждый. Возможна установка в стойку 19"", 2U. Габариты устройства (ШхГхВ) 480 x 560 x 90 мм (с боковыми креплениями к стойке)/440 x 560 x 90 мм (без боковых креплений к стойке). |  | Цена по запросу | Предшествующая модель TRASSIR NeuroStation 8800R/128-S/16 RAID
TRASSIR NeuroStation CT1 8800R/64-A3 (Новинка) |  | 20991 | сетевой проектный видеорегистратор для регистрации и воспроизведения до 64 IP- видеокамер под управлением TRASSIR OS (Linux) (лицензии для подключения IP-видеокамер приобретаются отдельно) и обработки видеоаналитики на основе нейронных сетей с уровнем производительности A3 (в 1,5 раза больше предыдущей модели). Зарегистрирован в реестре МинПромТорга. Доступны подключение до 2-х мониторов, установка до 8-х HDD 3.5" и установка в стойку 19", 2U. Поддерживается Offload-аналитики (прием и обработка изображений передаваемых с других серверов TRASSIR). |  | Цена по запросу | Зарегистрирован в реестре российской промышленной продукции Минпромторга (СТ-1) и в РЭП
TRASSIR NeuroStation CT1 8800R/90-A2 (Новинка) |  | 20992 | сетевой проектный видеорегистратор для регистрации и воспроизведения до 90 IP- видеокамер под управлением TRASSIR OS (Linux) (лицензии для подключения IP-видеокамер приобретаются отдельно) и обработки видеоаналитики на основе нейронных сетей с минимальным уровнем производительности A2. Зарегистрирован в реестре МинПромТорга. Доступны подключение до 2-х мониторов, установка до 8-х HDD 3.5" и установка в стойку 19", 2U. Поддерживается Offload-аналитики (прием и обработка изображений передаваемых с других серверов TRASSIR). |  | Цена по запросу | Зарегистрирован в реестре российской промышленной продукции Минпромторга (СТ-1) и в РЭП
TRASSIR NeuroStation CT1 8800R/90-A3 (Новинка) |  | 20993 | сетевой проектный видеорегистратор для регистрации и воспроизведения до 90 IP- видеокамер под управлением TRASSIR OS (Linux) (лицензии для подключения IP-видеокамер приобретаются отдельно) и обработки видеоаналитики на основе нейронных сетей с уровнем производительности A3 (в 1,5 раза больше предыдущей модели). Зарегистрирован в реестре МинПромТорга. Доступны подключение до 2-х мониторов, установка до 8-х HDD 3.5" и установка в стойку 19", 2U. Поддерживается Offload-аналитики (прием и обработка изображений передаваемых с других серверов TRASSIR). |  | Цена по запросу | Зарегистрирован в реестре российской промышленной продукции Минпромторга (СТ-1) и в РЭП
TRASSIR NeuroStation CT1 8800R/128-A6 (Новинка) |  | 20995 | сетевой проектный видеорегистратор для регистрации и воспроизведения до 128 IP- видеокамер под управлением TRASSIR OS (Linux) (лицензии для подключения IP-видеокамер приобретаются отдельно) и обработки видеоаналитики на основе нейронных сетей с уровнем производительности A6 (на 20% больше предыдущей модели). Зарегистрирован в реестре МинПромТорга. Доступны подключение до 2-х мониторов, установка до 8-х HDD 3.5" и установка в стойку 19", 2U. Поддерживается Offload-аналитики (прием и обработка изображений передаваемых с других серверов TRASSIR). |  | Цена по запросу | Зарегистрирован в реестре российской промышленной продукции Минпромторга (СТ-1) и в РЭП
TRASSIR NeuroStation CT1 8800R/160-A5 (Новинка) |  | 20996 | сетевой проектный видеорегистратор для регистрации и воспроизведения до 160 IP- видеокамер под управлением TRASSIR OS (Linux) (лицензии для подключения IP-видеокамер приобретаются отдельно) и обработки видеоаналитики на основе нейронных сетей с уровнем производительности A5 (в 1,5 раза больше предыдущей модели). Зарегистрирован в реестре МинПромТорга. Доступны подключение до 2-х мониторов, установка до 8-х HDD 3.5" и установка в стойку 19", 2U. Поддерживается Offload-аналитики (прием и обработка изображений передаваемых с других серверов TRASSIR). |  | Цена по запросу | Зарегистрирован в реестре российской промышленной продукции Минпромторга (СТ-1) и в РЭП
TRASSIR NeuroStation CT1 8800R/160-A6 (Новинка) |  | 20997 | сетевой проектный видеорегистратор для регистрации и воспроизведения до 160 IP- видеокамер под управлением TRASSIR OS (Linux) (лицензии для подключения IP-видеокамер приобретаются отдельно) и обработки видеоаналитики на основе нейронных сетей с уровнем производительности A6 (на 20% больше предыдущей модели). Зарегистрирован в реестре МинПромТорга. Доступны подключение до 2-х мониторов, установка до 8-х HDD 3.5" и установка в стойку 19", 2U. Поддерживается Offload-аналитики (прием и обработка изображений передаваемых с других серверов TRASSIR). |  | Цена по запросу | Зарегистрирован в реестре российской промышленной продукции Минпромторга (СТ-1) и в РЭП
TRASSIR NeuroStation Astra 9800R/64-S (Новинка) |  | 80221 | Сетевой проектный видеорегистратор для регистрации и воспроизведения до 64 IP- видеокамер (лицензии для подключения IP-видеокамер приобретаются отдельно) и обработки видеоаналитики на основе нейронных сетей под управлением операционной системы повышенной безопасности Astra Linux Special Edition: с режимом безопасности ""Максимальный"" (""Смоленск""). В комплекте 2 лицензии Neuro Detector, остальные приобретаются отдельно. Поддержка Offload-аналитики (приём и обработка изображений передаваемых с других серверов TRASSIR). Установка 8-ми HDD 3.5"". Подключение до 2-х мониторов. Возможна установка в стойку 19"", 2U. Габариты устройства (ШхГхВ) 480 x 560 x 90 мм (с боковыми креплениями к стойке)/440 x 560 x 90 мм (без боковых креплений к стойке). |  | Цена по запросу | Повышенная информационная безопасность посредством работы под операционной системой Astra Linux.
TRASSIR NeuroStation Astra 9800R/128-S (Новинка) |  | 80222 | Сетевой проектный видеорегистратор для регистрации и воспроизведения до 128 IP- видеокамер (лицензии для подключения IP-видеокамер приобретаются отдельно) и обработки видеоаналитики на основе нейронных сетей под управлением операционной системы повышенной безопасности Astra Linux Special Edition: с режимом безопасности ""Максимальный"" (""Смоленск""). В комплекте 2 лицензии Neuro Detector, остальные приобретаются отдельно. Поддержка Offload-аналитики (приём и обработка изображений передаваемых с других серверов TRASSIR). Установка 8-ми HDD 3.5"". Подключение до 2-х мониторов. Возможна установка в стойку 19"", 2U. Габариты устройства (ШхГхВ) 480 x 560 x 90 мм (с боковыми креплениями к стойке)/440 x 560 x 90 мм (без боковых креплений к стойке). |  | Цена по запросу | Повышенная информационная безопасность посредством работы под операционной системой Astra Linux.
TRASSIR NeuroStation 8200R/32-S |  | 40181 | TRASSIR NeuroStation 8200R/32-S – сетевой видеорегистратор для IP-видеокамер под управлением TRASSIR OS (Linux) с поддержкой всех модулей видеоаналитики TRASSIR (лицензии приобретаются отдельно). Подробное описание модулей смотрите в разделе ПО TRASSIR. Поддержка Offload-аналитики (приём и обработка изображений, передаваемых с других серверов TRASSIR). Повышенная производительность видеоаналитики. Регистрация, воспроизведение до 32 IP-видеокамер любого поддерживаемого производителя (лицензии для подключения IP-видеокамер приобретаются отдельно), при наличии DualStream. Установка до 2-х HDD 3.5”. Подключение до 2-х мониторов. Возможна установка в стойку 19”, 2U. Габариты 430 х 380 х 88 мм. |  | Цена по запросу
NeuroStation расширенная гарантия
Модель | Изображение | Код поиска | Описание | Розница |  | Примечание
Сертификат доп гарантии на NeuroStation до 64 кан |  | 84681 | Сертификат дополнительной гарантии на NeuroStation до 64 каналов, +1 год |  | Цена по запросу
Сертификат доп гарантии на NeuroStation от 128 кан |  | 84682 | Сертификат дополнительной гарантии на NeuroStation от 128 каналов, +1 год |  | Цена по запросу
PVR / Персональное Видеонаблюдение
Модель | Изображение | Код поиска | Описание | Розница |  | Примечание
Workplace на 16 PVR-400 (Новинка) |  | 89944 | Workplace PVR - Готовый набор оборудования для одновременной работы с 16 PVR-400. - Лицензии PVR SYNC входят в набор в макисимально возможном количестве. - Возможно масштабировать систему PVR, увеличивая количество наборов и объеденения их в единую систему на базе NeuroStation или UltraStation. Оператор единой системы получит возможность: - среди сотен и тысяч работников, ежедневно использующих PVR, в несколько кликов найти нужный арихив по ФИО сотрудника, дате, времени инцидента; - расследовать текущий инцидент; - предупредить возникновения будущих инцидентов с персоналом и рисков предприятия за счёт организации видеоконтроля за выполнением ежедневных регламентных операций и отдельных ответсвенных задач. |  | Цена по запросу | Готовы к отгрузкам со склада.
Workplace на 16 PVR-410 (Новинка) |  | 89956 | Workplace PVR - Готовый набор оборудования для одновременной работы с 16 PVR-410. - Лицензии PVR SYNC входят в набор в макисимально возможном количестве. - Возможно масштабировать систему PVR, увеличивая количество наборов и объеденения их в единую систему на базе NeuroStation или UltraStation. Оператор единой системы получит возможность: - среди сотен и тысяч работников, ежедневно использующих PVR, в несколько кликов найти нужный арихив по ФИО сотрудника, дате, времени инцидента; - расследовать текущий инцидент; - предупредить возникновения будущих инцидентов с персоналом и рисков предприятия за счёт организации видеоконтроля за выполнением ежедневных регламентных операций и отдельных ответсвенных задач. |  | Цена по запросу | Готовы к отгрузкам со склада.
Workplace на 8 PVR-400 (Новинка) |  | 83309 | Workplace PVR - Готовый набор оборудования для одновременной работы с 8 PVR-400. - Лицензии PVR SYNC входят в набор. - При необходимости возможно увеличить количество PVR (PVR Sync) до 16. - Возможно масштабировать систему PVR, увеличивая количество наборов и объеденения их в единую систему на базе NeuroStation или UltraStation. Оператор единой системы получит возможность: - среди сотен и тысяч работников, ежедневно использующих PVR, в несколько кликов найти нужный арихив по ФИО сотрудника, дате, времени инцидента; - расследовать текущий инцидент; - предупредить возникновения будущих инцидентов с персоналом и рисков предприятия за счёт организации видеоконтроля за выполнением ежедневных регламентных операций и отдельных ответсвенных задач. |  | Цена по запросу | Готовы к отгрузкам со склада.
Workplace на 8 PVR-410 (Новинка) |  | 83310 | Workplace PVR - Готовый набор оборудования для одновременной работы с 8 PVR-410. - Лицензии PVR SYNC входят в набор. - При необходимости возможно увеличить количество PVR (PVR Sync) до 16. - Возможно масштабировать систему PVR, увеличивая количество наборов и объеденения их в единую систему на базе NeuroStation или UltraStation. Оператор единой системы получит возможность: - среди сотен и тысяч работников, ежедневно использующих PVR, в несколько кликов найти нужный арихив по ФИО сотрудника, дате, времени инцидента; - расследовать текущий инцидент; - предупредить возникновения будущих инцидентов с персоналом и рисков предприятия за счёт организации видеоконтроля за выполнением ежедневных регламентных операций и отдельных ответсвенных задач. |  | Цена по запросу | Готовы к отгрузкам со склада.
TRASSIR PVR-400/32 |  | 64477 | Персональный видеорегистратор TRASSIR PVR-400 Предназначен для видеофиксации действий от лица сотрудника на Производстве, Энергетике и Складе. Лицензия PVR Sync позволяет автоматически синхронизировать видеопоток по комплектной Док-станции или Док-станции Dock-8F в ПО Trassir. В ПО Trassir в экспертном Режиме ПВР возможно расследовать инцидент, указав один из параметров: ФИО сотрудника, времени и дату проишествия. Время работы и емкости памяти хватит на 1 рабочую смену - до 12 часов Встроенная память - 32Гб Максимальное разрешение записи - 2560 Х 1440 Запись при недостаточной освещенности до 10 метров Модуль wi-fi позволит просматривать видеопоток онлайн в отдельной специальной утилите. Модуль GPS позволит просматривать местоположение носитеря PVR в отдельной специальной утилите. Температура эксплуатации от -20 до +60 °C Защита по стандарту IP66 Поставляется с комплектной док-станцией на 1 Персональный видеорегистратор. Лицензия PVR Sync докупается отдельно для каждого PVR. Режим ПВР работает на Windows |  | Цена по запросу | Готовы к отгрузкам со склада.
TRASSIR PVR-400/64 |  | 16103 | Персональный видеорегистратор TRASSIR PVR-400 Предназначен для видеофиксации действий от лица сотрудника на Производстве, Энергетике и Складе. Лицензия PVR Sync позволяет автоматически синхронизировать видеопоток по комплектной Док-станции или Док-станции Dock-8F в ПО Trassir. В ПО Trassir в экспертном Режиме ПВР возможно расследовать инцидент, указав один из параметров: ФИО сотрудника, времени и дату проишествия. Время работы и емкости памяти хватит на 1 рабочую смену - до 12 часов Встроенная память - 64Гб Максимальное разрешение записи - 2560 Х 1440 Запись при недостаточной освещенности до 10 метров Модуль wi-fi позволит просматривать видеопоток онлайн в отдельной специальной утилите. Модуль GPS позволит просматривать местоположение носитеря PVR в отдельной специальной утилите. Температура эксплуатации от -20 до +60 °C Защита по стандарту IP66 Поставляется с комплектной док-станцией на 1 Персональный видеорегистратор. Лицензия PVR Sync докупается отдельно для каждого PVR. Режим ПВР работает на Windows |  | Цена по запросу | Готовы к отгрузкам со склада.
TRASSIR PVR-400/128 |  | 16104 | Персональный видеорегистратор TRASSIR PVR-400 Предназначен для видеофиксации действий от лица сотрудника на Производстве, Энергетике и Складе. Лицензия PVR Sync позволяет автоматически синхронизировать видеопоток по комплектной Док-станции или Док-станции Dock-8F в ПО Trassir. В ПО Trassir в экспертном Режиме ПВР возможно расследовать инцидент, указав один из параметров: ФИО сотрудника, времени и дату проишествия. Время работы и емкости памяти хватит на 1 рабочую смену - до 12 часов Встроенная память - 128Гб Максимальное разрешение записи - 2560 Х 1440 Запись при недостаточной освещенности до 10 метров Модуль wi-fi позволит просматривать видеопоток онлайн в отдельной специальной утилите. Модуль GPS позволит просматривать местоположение носитеря PVR в отдельной специальной утилите. Температура эксплуатации от -20 до +60 °C Защита по стандарту IP66 Поставляется с комплектной док-станцией на 1 Персональный видеорегистратор. Лицензия PVR Sync докупается отдельно для каждого PVR. Режим ПВР работает на Window |  | Цена по запросу | Готовы к отгрузкам со склада.
TRASSIR PVR-410/32 |  | 65254 | Персональный видеорегистратор TRASSIR PVR-410 Предназначен для видеофиксации действий от лица сотрудника на Производстве, Энергетике и Складе. Лицензия PVR Sync позволяет автоматически синхронизировать видеопоток по комплектной Док-станции или Док-станции Dock-8F в ПО Trassir. В ПО Trassir в экспертном Режиме ПВР возможно расследовать инцидент, указав один из параметров: ФИО сотрудника, времени и дату проишествия. Время работы и емкости памяти хватит на 1 рабочую смену - до 12 часов Встроенная память - 32Гб Максимальное разрешение записи - 2560 Х 1440 Запись при недостаточной освещенности до 10 метров Экран даст возможность настроить параметры записи непосредственно на PVR. Температура эксплуатации от -20 до +60 °C Защита по стандарту IP66 Поставляется с комплектной док-станцией на 1 Персональный видеорегистратор. Лицензия PVR Sync докупается отдельно для каждого PVR. Режим ПВР работает на Windows с ПО TRASSIR и на перечне Регистраторов на базе TRASSIR OS. |  | Цена по запросу | Готовы к отгрузкам со склада.
TRASSIR PVR-410/64 |  | 14845 | Персональный видеорегистратор TRASSIR PVR-410 Предназначен для видеофиксации действий от лица сотрудника на Производстве, Энергетике и Складе. Лицензия PVR Sync позволяет автоматически синхронизировать видеопоток по комплектной Док-станции или Док-станции Dock-8F в ПО Trassir. В ПО Trassir в экспертном Режиме ПВР возможно расследовать инцидент, указав один из параметров: ФИО сотрудника, времени и дату проишествия. Время работы и емкости памяти хватит на 1 рабочую смену - до 12 часов Встроенная память - 64Гб Максимальное разрешение записи - 2560 Х 1440 Запись при недостаточной освещенности до 10 метров Экран даст возможность настроить параметры записи непосредственно на PVR. Температура эксплуатации от -20 до +60 °C Защита по стандарту IP66 Поставляется с комплектной док-станцией на 1 Персональный видеорегистратор. Лицензия PVR Sync докупается отдельно для каждого PVR. Режим ПВР работает на Windows с ПО TRASSIR и на перечне Регистраторов на базе TRASSIR OS. |  | Цена по запросу | Готовы к отгрузкам со склада.
TRASSIR PVR-410/128 |  | 25392 | Персональный видеорегистратор TRASSIR PVR-410 Предназначен для видеофиксации действий от лица сотрудника на Производстве, Энергетике и Складе. Лицензия PVR Sync позволяет автоматически синхронизировать видеопоток по комплектной Док-станции или Док-станции Dock-8F в ПО Trassir. В ПО Trassir в экспертном Режиме ПВР возможно расследовать инцидент, указав один из параметров: ФИО сотрудника, времени и дату проишествия. Время работы и емкости памяти хватит на 1 рабочую смену - до 12 часов Встроенная память - 128Гб Максимальное разрешение записи - 2560 Х 1440 Запись при недостаточной освещенности до 10 метров Экран даст возможность настроить параметры записи непосредственно на PVR. Температура эксплуатации от -20 до +60 °C Защита по стандарту IP66 Поставляется с комплектной док-станцией на 1 Персональный видеорегистратор. Лицензия PVR Sync докупается отдельно для каждого PVR. Режим ПВР работает на Windows с ПО TRASSIR и на перечне Регистраторов на базе TRASSIR OS. |  | Цена по запросу | Готовы к отгрузкам со склада.
TRASSIR Dock-8F |  | 36912 | Док-станция для подключения персональных регистраторов TRASSIR PVR-400. Максимальное количество подключаемых регистраторов - 8 шт. Обеспечивает зарядку и автоматическую передачу данных по протоколу USB 3.0 в профессиональное программное обеспечение TRASSIR |  | Цена по запросу | Готовы к отгрузкам со склада.
TRASSIR Dock-8D |  | 36913 | Док-станция для подключения персональных регистраторов TRASSIR PVR-410. Максимальное количество подключаемых регистраторов - 8 шт. Обеспечивает зарядку и автоматическую передачу данных по протоколу USB 3.0 в профессиональное программное обеспечение TRASSIR |  | Цена по запросу | Готовы к отгрузкам со склада.
PVR shoulder strap (Новинка) |  | 88887 | Нагрудное крепление позволяет закрепить камеру на плече. Возможность регулировки ремней позволяет адаптировать аксессуар к анатомическим особенностям конкретного человека. |  | Цена по запросу | Готовы к отгрузкам со склада.
PVR chest strap (Новинка) |  | 88886 | Нагрудное крепление позволяет закрепить камеру на груди. Возможность регулировки ремней позволяет адаптировать аксессуар к анатомическим особенностям конкретного человека. |  | Цена по запросу | Готовы к отгрузкам со склада.
PVR magnet clip (Новинка) |  | 88885 | Крепление с магнитами, состоящее из внутренней и внешней частей, предоставляет удобный и надежный способ крепления регистратора. Внутренняя часть крепления устанавливается под одежду, в то время как наружная часть прочно крепится к внешней с помощью мощных магнитов. Это особенно полезно, когда на одежде отсутствуют карманы, погон или нашивки, или когда используется легкая одежда, такая как футболка или сорочка. |  | Цена по запросу | Готовы к отгрузкам со склада.
SALE АКБ PVR-400 (Новинка) |  | 80074 | Аккумулятор TRASSIR АКБ PVR-400 для персонального видеорегистратора PVR-400 подходит для самостоятельной замены (при условии прекращения гарантийных обязательств). Номинальное напряжение — DC 3.8 V. Номинальная емкость — 3100 мА·ч. Мощность — 11.78 Вт·ч. Размер — 12.2×40.8×48.5 мм. Вес — 228 г. |  | Цена по запросу | В наличии.
SALE АКБ PVR-410 (Новинка) |  | 85035 | Аккумулятор TRASSIR АКБ PVR-410 для персонального видеорегистратора PVR-410 подходит для самостоятельной замены (при условии прекращения гарантийных обязательств). Номинальное напряжение — DC 3.8 V. Номинальная емкость — 3000 мА·ч. Мощность — 11.4 Вт·ч. Размер — 13.8 х 34.8 х 46.2 мм. Вес — 200 г. |  | Цена по запросу | В наличии.
TRASSIR PVRStation 1-16 (Новинка) |  | 92554 | TRASSIR PVRStation 1-16 – сервер видеонаблюдения на базе Trassir OS. Предустановленные лицензии PVR Sync дают возможность: - автоматически синхронизировать архивы одновременно с 16 Персональных Видеорегистраторов; - хранить сотни и тысячи видеоархивов в структурированном виде; - найти в несколько кликов нужный арихив по ФИО сотрудника, дате, времени инцидента; - расследовать текущий инцидент; - предупредить возникновения будущих инцидентов с персоналом и рисков предприятия за счёт организации видеоконтроля за выполнением ежедневных регламентных операций и отдельных ответсвенных задач. |  | Цена по запросу | Готовы к отгрузкам со склада.
TRASSIR PVRStation 1-8 (Новинка) |  | 92549 | TRASSIR PVRStation 1-8 – сервер видеонаблюдения на базе Trassir OS. Предустановленные лицензии PVR Sync дают возможность: - автоматически синхронизировать архивы одновременно с 8 Персональных Видеорегистраторов; - хранить сотни и тысячи видеоархивов в структурированном виде; - найти в несколько кликов нужный арихив по ФИО сотрудника, дате, времени инцидента; - расследовать текущий инцидент; - предупредить возникновения будущих инцидентов с персоналом и рисков предприятия за счёт организации видеоконтроля за выполнением ежедневных регламентных операций и отдельных ответсвенных задач. |  | Цена по запросу | Готовы к отгрузкам со склада.
Специальные устройства систем видеонаблюдения
Модель | Изображение | Код поиска | Описание | Розница |  | Примечание
Lanser 1080P-4 АТМ |  | 51335 | TRASSIR Lanser 1080P-4 ATM + TRASSIR ПО для DVR/NVR в комплекте. Специальный DVR для банкоматов. Поддержка TVI / аналоговых видеокамер (до 4-х шт TVI либо аналог: 12 к/сек 1080P, 25 к/сек 720P, 960H и ниже), IP-видеокамер (плюс 1 IP-камера до 1080P, список поддерживаемых моделей IP-видеокамер на http://dssl.ru/). Архив до 2 х SATA HDD 2.5. Без дисков в комплекте. H.264, DualStream, аппаратный детектор движения, аудио вход/выход - 4/1 (двусторонний звук), 1xHDMI, 1xVGA, 1xCVBS, 2xUSB2.0, телеметрия 1 x RS-232/RS-485, тревожные входы/выходы - 4/1, БП 110В-220В/12В. Поддержка 3G-модемов. TRASSIR Cloud. Любое количество каналов в CMS режиме на сервер (через TRASSIR ПО для DVR/NVR). Габариты 208 x 54.5 x 136 мм. |  | Цена по запросу | Для видеонаблюдения в банкоматах. Под заказ от 50 шт
TRASSIR NVR-7800R/128-S (Снимается с производства) |  | 14843 | TRASSIR NVR-7800R/128-S — Сетевой видеорегистратор для IP-видеокамер под управлением TRASSIR OS (Linux). Позволяет организовать АРМ оператора с возможностью подключения до 6-ти мониторов (6 x DisplayPort). Регистрация, воспроизведение до 128 IP-видеокамер любого поддерживаемого производителя (лицензии для подключения IP-видеокамер приобретаются отдельно), при наличии DualStream. Установка до 8-ми HDD 3.5". Крепление в 19" стойку, 2U. Габариты устройства (ШхГхВ) - 437х647х89 мм. |  | Цена по запросу | Для диспетчерских центров. 6 мониторов. Под заказ. Производство - 10 раб. дней
TRASSIR CMS Station |  | 12668 | TRASSIR CMS Station — сервер с предустановленным TRASSIR CMS, созданный для работы TRASSIR CMS. TRASSIR CMS – ПО для управления и мониторинга масштабных систем видеонаблюдения в закрытых IT контурах. Серверы системы видеонаблюдения подключаются к TRASSIR CMS Station. Чтобы подключить сервер видеонаблюдения к TRASSIR CMS Station нужно чтобы на все видеокамеры на подключаемом сервере (или на целый сервер) были куплены лицензии, дающие возможность работы с TRASSIR CMS. Крепление в 19" стойку, 1U. Габариты устройства (ШхГхВ) - 437x503x43 мм. |  | Цена по запросу | Под заказ. Производство - 15 раб.дней
TRASSIR CMS Station Lite (Новинка) |  | 16420 | Специальный сервер с предустановленным программным обеспечением TRASSIR CMS для мониторинга и управления масштабной системой видеонаблюдения. Мощности сервера рассчитаны на подключение к TRASSIR CMS системы видеонаблюдения на базе TRASSIR со следующими характеристиками: до 300 серверов, на которых установлено до 6000 камер, всего пользователей до 1000. |  | Цена по запросу

## TRASSIR_UltraStation_UltraStor
TRASSIR_UltraStation
UltraStation на Astra Linux SE / 16 HDD / До 256 IP-камер
Модель | Изображение | Код поиска | Описание | Розница |  | Примечание
TRASSIR UltraStation Astra 16/4 v2 (Новинка) |  | 91945 | Видеорегистратор TRASSIR UltraStation Astra 16 - сетевой видеорегистратор для IP-камер под управлением программного обеспечения TRASSIR на операционной системе Astra Linux Special Edition Embedded. Регистрация до 256 и отображдение до 128 IP-камер любого производителя, (лицензии для подключения IP-видеокамер приобретаются отдельно), при наличии DualStream (суммарный поток до 980 Мбит/с). Установлены 16 шт HDD 3.5" объемом 4 Тб каждый. Объем архива, видимый файловой системой, составляет51 Тб при RAID 5. Порт RJ45 для удаленного менеджмента (IPMI). Установка в 19" стойку, 3U. Габариты (ШхГхВ) 437х650х133 мм. |  | Цена по запросу
TRASSIR UltraStation Astra 16/6 v2 (Новинка) |  | 91946 | Видеорегистратор TRASSIR UltraStation Astra 16 - сетевой видеорегистратор для IP-камер под управлением программного обеспечения TRASSIR на операционной системе Astra Linux Special Edition Embedded. Регистрация до 256 и отображдение до 128 IP-камер любого производителя, (лицензии для подключения IP-видеокамер приобретаются отдельно), при наличии DualStream (суммарный поток до 980 Мбит/с). Установлены 16 шт HDD 3.5" объемом 6 Тб каждый. Объем архива, видимый файловой системой, составляет77 Тб при RAID 5. Порт RJ45 для удаленного менеджмента (IPMI). Установка в 19" стойку, 3U. Габариты (ШхГхВ) 437х650х133 мм. |  | Цена по запросу
TRASSIR UltraStation Astra 16/8 v2 (Новинка) |  | 91947 | Видеорегистратор TRASSIR UltraStation Astra 16 - сетевой видеорегистратор для IP-камер под управлением программного обеспечения TRASSIR на операционной системе Astra Linux Special Edition Embedded. Регистрация до 256 и отображдение до 128 IP-камер любого производителя, (лицензии для подключения IP-видеокамер приобретаются отдельно), при наличии DualStream (суммарный поток до 980 Мбит/с). Установлены 16 шт HDD 3.5" объемом 8 Тб каждый. Объем архива, видимый файловой системой, составляет102 Тб при RAID 5. Порт RJ45 для удаленного менеджмента (IPMI). Установка в 19" стойку, 3U. Габариты (ШхГхВ) 437х650х133 мм. |  | Цена по запросу
TRASSIR UltraStation Astra 16/10 v2 (Новинка) |  | 91944 | Видеорегистратор TRASSIR UltraStation Astra 16 - сетевой видеорегистратор для IP-камер под управлением программного обеспечения TRASSIR на операционной системе Astra Linux Special Edition Embedded. Регистрация до 256 и отображдение до 128 IP-камер любого производителя, (лицензии для подключения IP-видеокамер приобретаются отдельно), при наличии DualStream (суммарный поток до 980 Мбит/с). Установлены 16 шт HDD 3.5" объемом 10 Тб каждый. Объем архива, видимый файловой системой, составляет128 Тб при RAID 5. Порт RJ45 для удаленного менеджмента (IPMI). Установка в 19" стойку, 3U. Габариты (ШхГхВ) 437х650х133 мм. |  | Цена по запросу
UltraStation на Astra Linux SE / 24 HDD / До 256 IP-камер
Модель | Изображение | Код поиска | Описание | Розница |  | Примечание
TRASSIR UltraStation Astra 24/6 v2 (Новинка) |  | 91950 | Видеорегистратор TRASSIR UltraStation Astra 24 - сетевой видеорегистратор для IP-камер под управлением программного обеспечения TRASSIR на операционной системе Astra Linux Special Edition Embedded. Регистрация до 256 и отображдение до 128 IP-камер любого производителя, (лицензии для подключения IP-видеокамер приобретаются отдельно), при наличии DualStream (суммарный поток до 980 Мбит/с). Установлены 24 шт HDD 3.5" объемом 6 Тб каждый. Объем архива, видимый файловой системой, составляет115 Тб при RAID 5. Порт RJ45 для удаленного менеджмента (IPMI). Установка в 19" стойку, 4U. Габариты (ШхГхВ) 437х650х178 мм. |  | Цена по запросу
TRASSIR UltraStation Astra 24/8 v2 (Новинка) |  | 91951 | Видеорегистратор TRASSIR UltraStation Astra 24 - сетевой видеорегистратор для IP-камер под управлением программного обеспечения TRASSIR на операционной системе Astra Linux Special Edition Embedded. Регистрация до 256 и отображдение до 128 IP-камер любого производителя, (лицензии для подключения IP-видеокамер приобретаются отдельно), при наличии DualStream (суммарный поток до 980 Мбит/с). Установлены 24 шт HDD 3.5" объемом 8 Тб каждый. Объем архива, видимый файловой системой, составляет153 Тб при RAID 5. Порт RJ45 для удаленного менеджмента (IPMI). Установка в 19" стойку, 4U. Габариты (ШхГхВ) 437х650х178 мм. |  | Цена по запросу
TRASSIR UltraStation Astra 24/10 v2 (Новинка) |  | 91961 | Видеорегистратор TRASSIR UltraStation Astra 24 - сетевой видеорегистратор для IP-камер под управлением программного обеспечения TRASSIR на операционной системе Astra Linux Special Edition Embedded. Регистрация до 256 и отображдение до 128 IP-камер любого производителя, (лицензии для подключения IP-видеокамер приобретаются отдельно), при наличии DualStream (суммарный поток до 980 Мбит/с). Установлены 24 шт HDD 3.5" объемом 10 Тб каждый. Объем архива, видимый файловой системой, составляет191 Тб при RAID 5. Порт RJ45 для удаленного менеджмента (IPMI). Установка в 19" стойку, 4U. Габариты (ШхГхВ) 437х650х178 мм. |  | Цена по запросу
TRASSIR UltraStation Astra 24/12 v2 (Новинка) |  | 91948 | Видеорегистратор TRASSIR UltraStation Astra 24 - сетевой видеорегистратор для IP-камер под управлением программного обеспечения TRASSIR на операционной системе Astra Linux Special Edition Embedded. Регистрация до 256 и отображдение до 128 IP-камер любого производителя, (лицензии для подключения IP-видеокамер приобретаются отдельно), при наличии DualStream (суммарный поток до 980 Мбит/с). Установлены 24 шт HDD 3.5" объемом 12 Тб каждый. Объем архива, видимый файловой системой, составляет230 Тб при RAID 5. Порт RJ45 для удаленного менеджмента (IPMI). Установка в 19" стойку, 4U. Габариты (ШхГхВ) 437х650х178 мм. |  | Цена по запросу
TRASSIR UltraStation Astra 24/16 v2 (Новинка) |  | 91949 | Видеорегистратор TRASSIR UltraStation Astra 24 - сетевой видеорегистратор для IP-камер под управлением программного обеспечения TRASSIR на операционной системе Astra Linux Special Edition Embedded. Регистрация до 256 и отображдение до 128 IP-камер любого производителя, (лицензии для подключения IP-видеокамер приобретаются отдельно), при наличии DualStream (суммарный поток до 980 Мбит/с). Установлены 24 шт HDD 3.5" объемом 16 Тб каждый. Объем архива, видимый файловой системой, составляет306 Тб при RAID 5. Порт RJ45 для удаленного менеджмента (IPMI). Установка в 19" стойку, 4U. Габариты (ШхГхВ) 437х650х178 мм. |  | Цена по запросу
UltraStation на Astra Linux SE / 36 HDD / До 256 IP-камер
Модель | Изображение | Код поиска | Описание | Розница |  | Примечание
TRASSIR UltraStation Astra 36/12 v2 (Новинка) |  | 91952 | Видеорегистратор TRASSIR UltraStation Astra 36 - сетевой видеорегистратор для IP-камер под управлением программного обеспечения TRASSIR на операционной системе Astra Linux Special Edition Embedded. Регистрация до 256 и отображдение до 128 IP-камер любого производителя, (лицензии для подключения IP-видеокамер приобретаются отдельно), при наличии DualStream (суммарный поток до 980 Мбит/с). Установлены 36 шт HDD 3.5" объемом 12 Тб каждый. Объем архива, видимый файловой системой, составляет350 Тб при RAID 5. Порт RJ45 для удаленного менеджмента (IPMI). Установка в 19" стойку, 4U. Габариты (ШхГхВ) 437х650х178 мм. |  | Цена по запросу
TRASSIR UltraStation Astra 36/16 v2 (Новинка) |  | 91953 | Видеорегистратор TRASSIR UltraStation Astra 36 - сетевой видеорегистратор для IP-камер под управлением программного обеспечения TRASSIR на операционной системе Astra Linux Special Edition Embedded. Регистрация до 256 и отображдение до 128 IP-камер любого производителя, (лицензии для подключения IP-видеокамер приобретаются отдельно), при наличии DualStream (суммарный поток до 980 Мбит/с). Установлены 36 шт HDD 3.5" объемом 16 Тб каждый. Объем архива, видимый файловой системой, составляет466 Тб при RAID 5. Порт RJ45 для удаленного менеджмента (IPMI). Установка в 19" стойку, 4U. Габариты (ШхГхВ) 437х650х178 мм. |  | Цена по запросу
TRASSIR UltraStation Astra 36/18 v2 (Новинка) |  | 91954 | Видеорегистратор TRASSIR UltraStation Astra 36 - сетевой видеорегистратор для IP-камер под управлением программного обеспечения TRASSIR на операционной системе Astra Linux Special Edition Embedded. Регистрация до 256 и отображдение до 128 IP-камер любого производителя, (лицензии для подключения IP-видеокамер приобретаются отдельно), при наличии DualStream (суммарный поток до 980 Мбит/с). Установлены 36 шт HDD 3.5" объемом 18 Тб каждый. Объем архива, видимый файловой системой, составляет492 Тб при RAID 5. Порт RJ45 для удаленного менеджмента (IPMI). Установка в 19" стойку, 4U. Габариты (ШхГхВ) 437х650х178 мм. |  | Цена по запросу
UltraStation на TRASSIR OS (Linux) / 16 HDD / До 256 IP-камер / Повышенной отказоустойчивости
Модель | Изображение | Код поиска | Описание | Розница |  | Примечание
TRASSIR UltraStation 16/4 v2 |  | 84935 | Видеорегистратор TRASSIR UltraStation 16 - Сетевой видеорегистратора для IP-камер под управлением TRASSIR OS Linux. Регистрация до 256 и отображдение до 128 IP-камер любого производителя, (лицензии для подключения IP-видеокамер приобретаются отдельно), при наличии DualStream (суммарный поток до 980 Мбит/с). Установлены 16 шт HDD 3.5" объемом 4 Тб каждый. Архив 56 Тб при RAID 5. Порт RJ45 для удаленного менеджмента (IPMI). Установка в 19" стойку, 3U. Габариты (ШхГхВ) 437х650х133 мм. |  | Цена по запросу | Доступны варианты комплектации с дисками Seagate Exos и Western Digital Purple. Доступны варианты комплектации с лицензиями AnyIP. Цены уточняйте у Ваших менеджеров.
TRASSIR UltraStation 16/6 v2 |  | 85802 | Видеорегистратор TRASSIR UltraStation 16 - Сетевой видеорегистратора для IP-камер под управлением TRASSIR OS Linux. Регистрация, воспроизведение до 256 и отображдение до 128 IP-камер любого производителя, (лицензии для подключения IP-видеокамер приобретаются отдельно), при наличии DualStream (суммарный поток до 980 Мбит/с). Установлены 16 шт HDD 3.5" объемом 6 Тб каждый. Архив 84 Тб при RAID 5. Порт RJ45 для удаленного менеджмента (IPMI). Установка в 19" стойку, 3U. Габариты (ШхГхВ) 437х650х133 мм. |  | Цена по запросу | Доступны варианты комплектации с дисками Seagate Exos и Western Digital Purple. Доступны варианты комплектации с лицензиями AnyIP. Цены уточняйте у Ваших менеджеров.
TRASSIR UltraStation 16/8 v2 |  | 44227 | Видеорегистратор TRASSIR UltraStation 16 - Сетевой видеорегистратора для IP-камер под управлением TRASSIR OS Linux. Регистрация, воспроизведение до 256 и отображдение до 128 IP-камер любого производителя, (лицензии для подключения IP-видеокамер приобретаются отдельно), при наличии DualStream (суммарный поток до 980 Мбит/с). Установлены 16 шт HDD 3.5" объемом 8 Тб каждый. Архив 112 Тб при RAID 5. Порт RJ45 для удаленного менеджмента (IPMI). Установка в 19" стойку, 3U. Габариты (ШхГхВ) 437х650х133 мм. |  | Цена по запросу | Доступны варианты комплектации с дисками Seagate Exos и Western Digital Purple. Доступны варианты комплектации с лицензиями AnyIP. Цены уточняйте у Ваших менеджеров.
TRASSIR UltraStation 16/10 v2 |  | 85788 | Видеорегистратор TRASSIR UltraStation 16 - Сетевой видеорегистратора для IP-камер под управлением TRASSIR OS Linux. Регистрация, воспроизведение до 256 и отображдение до 128 IP-камер любого производителя, (лицензии для подключения IP-видеокамер приобретаются отдельно), при наличии DualStream (суммарный поток до 980 Мбит/с). Установлены 16 шт HDD 3.5" объемом 10 Тб каждый. Архив 140 Тб при RAID 5. Порт RJ45 для удаленного менеджмента (IPMI). Установка в 19" стойку, 3U. Габариты (ШхГхВ) 437х650х133 мм. |  | Цена по запросу | Доступны варианты комплектации с дисками Seagate Exos и Western Digital Purple. Доступны варианты комплектации с лицензиями AnyIP. Цены уточняйте у Ваших менеджеров.
TRASSIR UltraStation 16/12 v2 |  | 85791 | Видеорегистратор TRASSIR UltraStation 16 - Сетевой видеорегистратора для IP-камер под управлением TRASSIR OS Linux. Регистрация, воспроизведение до 256 и отображдение до 128 IP-камер любого производителя, (лицензии для подключения IP-видеокамер приобретаются отдельно), при наличии DualStream (суммарный поток до 980 Мбит/с). Установлены 16 шт HDD 3.5" объемом 12 Тб каждый. Архив 168 Тб при RAID 5. Порт RJ45 для удаленного менеджмента (IPMI). Установка в 19" стойку, 3U. Габариты (ШхГхВ) 437х650х133 мм. |  | Цена по запросу | Доступны варианты комплектации с дисками Seagate Exos и Western Digital Purple. Доступны варианты комплектации с лицензиями AnyIP. Цены уточняйте у Ваших менеджеров.
TRASSIR UltraStation 16/16 v2 |  | 85794 | Видеорегистратор TRASSIR UltraStation 16 - Сетевой видеорегистратора для IP-камер под управлением TRASSIR OS Linux. Регистрация, воспроизведение до 256 и отображдение до 128 IP-камер любого производителя, (лицензии для подключения IP-видеокамер приобретаются отдельно), при наличии DualStream (суммарный поток до 980 Мбит/с). Установлены 16 шт HDD 3.5" объемом 16 Тб каждый. Архив 224 Тб при RAID 5. Порт RJ45 для удаленного менеджмента (IPMI). Установка в 19" стойку, 3U. Габариты (ШхГхВ) 437х650х133 мм. |  | Цена по запросу | Комлектация на дисках Western Digital Purple. Доступны варианты комплектации с дисками Seagate Exos. Доступны варианты комплектации с лицензиями AnyIP. Цены уточняйте у Ваших менеджеров.
TRASSIR UltraStation 16/18 v2 |  | 85797 | Видеорегистратор TRASSIR UltraStation 16 - Сетевой видеорегистратора для IP-камер под управлением TRASSIR OS Linux. Регистрация, воспроизведение до 256 и отображдение до 128 IP-камер любого производителя, (лицензии для подключения IP-видеокамер приобретаются отдельно), при наличии DualStream (суммарный поток до 980 Мбит/с). Установлены 16 шт HDD 3.5" объемом 18 Тб каждый. Архив 252 Тб при RAID 5. Порт RJ45 для удаленного менеджмента (IPMI). Установка в 19" стойку, 3U. Габариты (ШхГхВ) 437х650х133 мм. |  | Цена по запросу | Доступны варианты комплектации с дисками Seagate Exos и Western Digital Purple. Доступны варианты комплектации с лицензиями AnyIP. Цены уточняйте у Ваших менеджеров.
UltraStation на TRASSIR OS (Linux) / 24 HDD / До 256 IP-камер / Повышенной отказоустойчивости
Модель | Изображение | Код поиска | Описание | Розница |  | Примечание
TRASSIR UltraStation 24/4 v2 |  | 85806 | Видеорегистратор TRASSIR UltraStation 24 - Сетевой видеорегистратора для IP-камер под управлением TRASSIR OS Linux. Регистрация, воспроизведение до 256 и отображдение до 128 IP-камер любого производителя, (лицензии для подключения IP-видеокамер приобретаются отдельно), при наличии DualStream (суммарный поток до 980 Мбит/с). Установлены 24 шт HDD 3.5" объемом 4 Тб каждый. Архив 84 Тб при RAID 5. Порт RJ45 для удаленного менеджмента (IPMI). Установка в 19" стойку, 4U. Габариты (ШхГхВ) 437х650х178 мм. |  | Цена по запросу | Доступны варианты комплектации с дисками Seagate Exos и Western Digital Purple. Доступны варианты комплектации с лицензиями AnyIP. Цены уточняйте у Ваших менеджеров.
TRASSIR UltraStation 24/6 v2 |  | 44228 | Видеорегистратор TRASSIR UltraStation 24 - Сетевой видеорегистратора для IP-камер под управлением TRASSIR OS Linux. Регистрация, воспроизведение до 256 и отображдение до 128 IP-камер любого производителя, (лицензии для подключения IP-видеокамер приобретаются отдельно), при наличии DualStream (суммарный поток до 980 Мбит/с). Установлены 24 шт HDD 3.5" объемом 6 Тб каждый. Архив 126 Тб при RAID 5. Порт RJ45 для удаленного менеджмента (IPMI). Установка в 19" стойку, 4U. Габариты (ШхГхВ) 437х650х178 мм. |  | Цена по запросу | Доступны варианты комплектации с дисками Seagate Exos и Western Digital Purple. Доступны варианты комплектации с лицензиями AnyIP. Цены уточняйте у Ваших менеджеров.
TRASSIR UltraStation 24/8 v2 |  | 85824 | Видеорегистратор TRASSIR UltraStation 24 - Сетевой видеорегистратора для IP-камер под управлением TRASSIR OS Linux. Регистрация, воспроизведение до 256 и отображдение до 128 IP-камер любого производителя, (лицензии для подключения IP-видеокамер приобретаются отдельно), при наличии DualStream (суммарный поток до 980 Мбит/с). Установлены 24 шт HDD 3.5" объемом 8 Тб каждый. Архив 168 Тб при RAID 5. Порт RJ45 для удаленного менеджмента (IPMI). Установка в 19" стойку, 4U. Габариты (ШхГхВ) 437х650х178 мм. |  | Цена по запросу | Доступны варианты комплектации с дисками Seagate Exos и Western Digital Purple. Доступны варианты комплектации с лицензиями AnyIP. Цены уточняйте у Ваших менеджеров.
TRASSIR UltraStation 24/10 v2 |  | 85810 | Видеорегистратор TRASSIR UltraStation 24 - Сетевой видеорегистратора для IP-камер под управлением TRASSIR OS Linux. Регистрация, воспроизведение до 256 и отображдение до 128 IP-камер любого производителя, (лицензии для подключения IP-видеокамер приобретаются отдельно), при наличии DualStream (суммарный поток до 980 Мбит/с). Установлены 24 шт HDD 3.5" объемом 10 Тб каждый. Архив 210 Тб при RAID 5. Порт RJ45 для удаленного менеджмента (IPMI). Установка в 19" стойку, 4U. Габариты (ШхГхВ) 437х650х178 мм. |  | Цена по запросу | Доступны варианты комплектации с дисками Seagate Exos и Western Digital Purple. Доступны варианты комплектации с лицензиями AnyIP. Цены уточняйте у Ваших менеджеров.
TRASSIR UltraStation 24/12 v2 |  | 85813 | Видеорегистратор TRASSIR UltraStation 24 - Сетевой видеорегистратора для IP-камер под управлением TRASSIR OS Linux. Регистрация, воспроизведение до 256 и отображдение до 128 IP-камер любого производителя, (лицензии для подключения IP-видеокамер приобретаются отдельно), при наличии DualStream (суммарный поток до 980 Мбит/с). Установлены 24 шт HDD 3.5" объемом 12 Тб каждый. Архив 252 Тб при RAID 5. Порт RJ45 для удаленного менеджмента (IPMI). Установка в 19" стойку, 4U. Габариты (ШхГхВ) 437х650х178 мм. |  | Цена по запросу | Доступны варианты комплектации с дисками Seagate Exos и Western Digital Purple. Доступны варианты комплектации с лицензиями AnyIP. Цены уточняйте у Ваших менеджеров.
TRASSIR UltraStation 24/16 v2 |  | 85816 | Видеорегистратор TRASSIR UltraStation 24 - Сетевой видеорегистратора для IP-камер под управлением TRASSIR OS Linux. Регистрация, воспроизведение до 256 и отображдение до 128 IP-камер любого производителя, (лицензии для подключения IP-видеокамер приобретаются отдельно), при наличии DualStream (суммарный поток до 980 Мбит/с). Установлены 24 шт HDD 3.5" объемом 16 Тб каждый. Архив 336 Тб при RAID 5. Порт RJ45 для удаленного менеджмента (IPMI). Установка в 19" стойку, 4U. Габариты (ШхГхВ) 437х650х178 мм. |  | Цена по запросу | Комлектация на дисках Western Digital Purple. Доступны варианты комплектации с дисками Seagate Exos. Доступны варианты комплектации с лицензиями AnyIP. Цены уточняйте у Ваших менеджеров.
TRASSIR UltraStation 24/18 v2 |  | 85819 | Видеорегистратор TRASSIR UltraStation 24 - Сетевой видеорегистратора для IP-камер под управлением TRASSIR OS Linux. Регистрация, воспроизведение до 256 и отображдение до 128 IP-камер любого производителя, (лицензии для подключения IP-видеокамер приобретаются отдельно), при наличии DualStream (суммарный поток до 980 Мбит/с). Установлены 24 шт HDD 3.5" объемом 18 Тб каждый. Архив 378 Тб при RAID 5. Порт RJ45 для удаленного менеджмента (IPMI). Установка в 19" стойку, 4U. Габариты (ШхГхВ) 437х650х178 мм. |  | Цена по запросу | Доступны варианты комплектации с дисками Seagate Exos и Western Digital Purple. Доступны варианты комплектации с лицензиями AnyIP. Цены уточняйте у Ваших менеджеров.
UltraStation на TRASSIR OS (Linux) / 36 HDD / До 256 IP-камер / Повышенной отказоустойчивости
Модель | Изображение | Код поиска | Описание | Розница |  | Примечание
TRASSIR UltraStation 36/4 v2 |  | 85826 | Видеорегистратор TRASSIR UltraStation 36 - Сетевой видеорегистратора для IP-камер под управлением TRASSIR OS Linux. Регистрация, воспроизведение до 256 и отображдение до 128 IP-камер любого производителя, (лицензии для подключения IP-видеокамер приобретаются отдельно), при наличии DualStream (суммарный поток до 980 Мбит/с). Установлены 36 шт HDD 3.5" объемом 4 Тб каждый. Архив 126 Тб при RAID 5. Порт RJ45 для удаленного менеджмента (IPMI). Установка в 19" стойку, 4U. Габариты (ШхГхВ) 437х650х178 мм. |  | Цена по запросу
TRASSIR UltraStation 36/6 v2 |  | 85842 | Видеорегистратор TRASSIR UltraStation 36 - Сетевой видеорегистратора для IP-камер под управлением TRASSIR OS Linux. Регистрация, воспроизведение до 256 и отображдение до 128 IP-камер любого производителя, (лицензии для подключения IP-видеокамер приобретаются отдельно), при наличии DualStream (суммарный поток до 980 Мбит/с). Установлены 36 шт HDD 3.5" объемом 6 Тб каждый. Архив 189 Тб при RAID 5. Порт RJ45 для удаленного менеджмента (IPMI). Установка в 19" стойку, 4U. Габариты (ШхГхВ) 437х650х178 мм. |  | Цена по запросу
TRASSIR UltraStation 36/8 v2 |  | 85845 | Видеорегистратор TRASSIR UltraStation 36 - Сетевой видеорегистратора для IP-камер под управлением TRASSIR OS Linux. Регистрация, воспроизведение до 256 и отображдение до 128 IP-камер любого производителя, (лицензии для подключения IP-видеокамер приобретаются отдельно), при наличии DualStream (суммарный поток до 980 Мбит/с). Установлены 36 шт HDD 3.5" объемом 8 Тб каждый. Архив 252 Тб при RAID 5. Порт RJ45 для удаленного менеджмента (IPMI). Установка в 19" стойку, 4U. Габариты (ШхГхВ) 437х650х178 мм. |  | Цена по запросу
TRASSIR UltraStation 36/10 v2 |  | 85830 | Видеорегистратор TRASSIR UltraStation 36 - Сетевой видеорегистратора для IP-камер под управлением TRASSIR OS Linux. Регистрация, воспроизведение до 256 и отображдение до 128 IP-камер любого производителя, (лицензии для подключения IP-видеокамер приобретаются отдельно), при наличии DualStream (суммарный поток до 980 Мбит/с). Установлены 36 шт HDD 3.5" объемом 10 Тб каждый. Архив 315 Тб при RAID 5. Порт RJ45 для удаленного менеджмента (IPMI). Установка в 19" стойку, 4U. Габариты (ШхГхВ) 437х650х178 мм. |  | Цена по запросу
TRASSIR UltraStation 36/12 v2 |  | 85833 | Видеорегистратор TRASSIR UltraStation 36 - Сетевой видеорегистратора для IP-камер под управлением TRASSIR OS Linux. Регистрация, воспроизведение до 256 и отображдение до 128 IP-камер любого производителя, (лицензии для подключения IP-видеокамер приобретаются отдельно), при наличии DualStream (суммарный поток до 980 Мбит/с). Установлены 36 шт HDD 3.5" объемом 12 Тб каждый. Архив 378 Тб при RAID 5. Порт RJ45 для удаленного менеджмента (IPMI). Установка в 19" стойку, 4U. Габариты (ШхГхВ) 437х650х178 мм. |  | Цена по запросу
TRASSIR UltraStation 36/16 v2 |  | 85836 | Видеорегистратор TRASSIR UltraStation 36 - Сетевой видеорегистратора для IP-камер под управлением TRASSIR OS Linux. Регистрация, воспроизведение до 256 и отображдение до 128 IP-камер любого производителя, (лицензии для подключения IP-видеокамер приобретаются отдельно), при наличии DualStream (суммарный поток до 980 Мбит/с). Установлены 36 шт HDD 3.5" объемом 16 Тб каждый. Архив 504 Тб при RAID 5. Порт RJ45 для удаленного менеджмента (IPMI). Установка в 19" стойку, 4U. Габариты (ШхГхВ) 437х650х178 мм. |  | Цена по запросу
TRASSIR UltraStation 36/18 v2 |  | 85839 | Видеорегистратор TRASSIR UltraStation 36 - Сетевой видеорегистратора для IP-камер под управлением TRASSIR OS Linux. Регистрация, воспроизведение до 256 и отображдение до 128 IP-камер любого производителя, (лицензии для подключения IP-видеокамер приобретаются отдельно), при наличии DualStream (суммарный поток до 980 Мбит/с). Установлены 36 шт HDD 3.5" объемом 18 Тб каждый. Архив 567 Тб при RAID 5. Порт RJ45 для удаленного менеджмента (IPMI). Установка в 19" стойку, 4U. Габариты (ШхГхВ) 437х650х178 мм. |  | Цена по запросу
UltraStorage
Модель | Изображение | Код поиска | Описание | Розница |  | Примечание
TRASSIR UltraStorage 16/4 |  | 66664 | UltraStorage 16/4 - дополнительная дисковая полка для TRASSIR UltraStation. В комплекте 16 HDD по 4 ТБ. Архив 50,93 Тб. |  | Цена по запросу | Дополнительная дисковая полка для TRASSIR UltraStation. Цены уточняйте у Ваших менеджеров.
TRASSIR UltraStorage 16/6 |  | 75024 | UltraStorage 16/6 - дополнительная дисковая полка для TRASSIR UltraStation. В комплекте 16 HDD по 6 ТБ. Архив 76,4 Тб. |  | Цена по запросу | Дополнительная дисковая полка для TRASSIR UltraStation. Цены уточняйте у Ваших менеджеров.
TRASSIR UltraStorage 16/8 |  | 12873 | UltraStorage 16/8 - дополнительная дисковая полка для TRASSIR UltraStation. В комплекте 16 HDD по 8 ТБ. Архив 101,86 Тб. |  | Цена по запросу | Дополнительная дисковая полка для TRASSIR UltraStation. Цены уточняйте у Ваших менеджеров.
TRASSIR UltraStorage 16/10 |  | 12874 | UltraStorage 16/10 - дополнительная дисковая полка для TRASSIR UltraStation. В комплекте 16 HDD по 10 ТБ. Архив 127,33 Тб. |  | Цена по запросу | Дополнительная дисковая полка для TRASSIR UltraStation. Цены уточняйте у Ваших менеджеров.
TRASSIR UltraStorage 16/12 |  | 12876 | UltraStorage 16/12 - дополнительная дисковая полка для TRASSIR UltraStation. В комплекте 16 HDD по 12 ТБ. Архив 152,8 Тб. |  | Цена по запросу | Дополнительная дисковая полка для TRASSIR UltraStation. Цены уточняйте у Ваших менеджеров.
TRASSIR UltraStorage 16/16 |  | 12878 | UltraStorage 16/16 - дополнительная дисковая полка для TRASSIR UltraStation. В комплекте 16 HDD по 16 ТБ. Архив 203,73 Тб. |  | Цена по запросу | Дополнительная дисковая полка для TRASSIR UltraStation. Цены уточняйте у Ваших менеджеров.
TRASSIR UltraStorage 16/18 |  | 55024 | TRASSIR Дополнительные дисковые полки (серия+) |  | Цена по запросу | Дополнительная дисковая полка для TRASSIR UltraStation. Цены уточняйте у Ваших менеджеров.
TRASSIR UltraStorage 24/4 |  | 66665 | UltraStorage 24/4 - дополнительная дисковая полка для TRASSIR UltraStation. В комплекте 24 HDD по 4 ТБ. Архив 76,4 Тб. |  | Цена по запросу | Дополнительная дисковая полка для TRASSIR UltraStation. Цены уточняйте у Ваших менеджеров.
TRASSIR UltraStorage 24/6 |  | 66666 | UltraStorage 24/6 - дополнительная дисковая полка для TRASSIR UltraStation. В комплекте 24 HDD по 6 ТБ. Архив 114,6 Тб. |  | Цена по запросу | Дополнительная дисковая полка для TRASSIR UltraStation. Цены уточняйте у Ваших менеджеров.
TRASSIR UltraStorage 24/8 |  | 12879 | UltraStorage 24/8 - дополнительная дисковая полка для TRASSIR UltraStation. В комплекте 24 HDD по 8 ТБ. Архив 152,8 Тб. |  | Цена по запросу | Дополнительная дисковая полка для TRASSIR UltraStation. Цены уточняйте у Ваших менеджеров.
TRASSIR UltraStorage 24/10 |  | 22860 | UltraStorage 24/10 - дополнительная дисковая полка для TRASSIR UltraStation. В комплекте 24 HDD по 10 ТБ. Архив 190,99 Тб. |  | Цена по запросу | Дополнительная дисковая полка для TRASSIR UltraStation. Цены уточняйте у Ваших менеджеров.
TRASSIR UltraStorage 24/12 |  | 12880 | UltraStorage 24/12 - дополнительная дисковая полка для TRASSIR UltraStation. В комплекте 24 HDD по 12 ТБ. Архив 229,19 Тб. |  | Цена по запросу | Дополнительная дисковая полка для TRASSIR UltraStation. Цены уточняйте у Ваших менеджеров.
TRASSIR UltraStorage 24/16 |  | 12882 | UltraStorage 24/16 - дополнительная дисковая полка для TRASSIR UltraStation. В комплекте 24 HDD по 16 ТБ. Архив 305,59 Тб. |  | Цена по запросу | Дополнительная дисковая полка для TRASSIR UltraStation. Цены уточняйте у Ваших менеджеров.
TRASSIR UltraStorage 24/18 |  | 55032 | TRASSIR Дополнительные дисковые полки (серия+) |  | Цена по запросу | Дополнительная дисковая полка для TRASSIR UltraStation. Цены уточняйте у Ваших менеджеров.
TRASSIR UltraStorage 36/4 |  | 31613 | UltraStorage 36/4 - дополнительная дисковая полка для TRASSIR UltraStation. В комплекте 36 HDD по 4 ТБ. Архив 116,42 Тб. |  | Цена по запросу | Дополнительная дисковая полка для TRASSIR UltraStation. Цены уточняйте у Ваших менеджеров.
TRASSIR UltraStorage 36/6 |  | 75031 | UltraStorage 36/6 - дополнительная дисковая полка для TRASSIR UltraStation. В комплекте 36 HDD по 6 ТБ. Архив 174,62 Тб. |  | Цена по запросу | Дополнительная дисковая полка для TRASSIR UltraStation. Цены уточняйте у Ваших менеджеров.
TRASSIR UltraStorage 36/8 |  | 56290 | UltraStorage 36/8 - дополнительная дисковая полка для TRASSIR UltraStation. В комплекте 36 HDD по 8 ТБ. Архив 232,83 Тб. |  | Цена по запросу | Дополнительная дисковая полка для TRASSIR UltraStation. Цены уточняйте у Ваших менеджеров.
TRASSIR UltraStorage 36/10 |  | 56291 | UltraStorage 36/10 - дополнительная дисковая полка для TRASSIR UltraStation. В комплекте 36 HDD по 10 ТБ. Архив 291,04 Тб. |  | Цена по запросу | Дополнительная дисковая полка для TRASSIR UltraStation. Цены уточняйте у Ваших менеджеров.
TRASSIR UltraStorage 36/12 |  | 56292 | UltraStorage 36/12 - дополнительная дисковая полка для TRASSIR UltraStation. В комплекте 36 HDD по 12 ТБ. Архив 349,25 Тб. |  | Цена по запросу | Дополнительная дисковая полка для TRASSIR UltraStation. Цены уточняйте у Ваших менеджеров.
TRASSIR UltraStorage 36/16 |  | 56294 | UltraStorage 36/16 - дополнительная дисковая полка для TRASSIR UltraStation. В комплекте 36 HDD по 16 ТБ. Архив 465,66 Тб. |  | Цена по запросу | Дополнительная дисковая полка для TRASSIR UltraStation. Цены уточняйте у Ваших менеджеров.
TRASSIR UltraStorage 36/18 |  | 55040 | TRASSIR Дополнительные дисковые полки (серия+) |  | Цена по запросу | Дополнительная дисковая полка для TRASSIR UltraStation. Цены уточняйте у Ваших менеджеров.
UltraStation расширенная гарантия
Модель | Изображение | Код поиска | Описание | Розница |  | Примечание
Сертификат доп гарантии на UltraStation 16, +1 год |  | 84675 | Сертификат дополнительной гарантии на UltraStation 16, +1 год |  | Цена по запросу
Сертификат доп гарантии на UltraStation 24, +1 год |  | 84679 | Сертификат дополнительной гарантии на UltraStation 24, +1 год |  | Цена по запросу
Сертификат доп гарантии на UltraStation 36, +1 год |  | 84680 | Сертификат дополнительной гарантии на UltraStation 36, +1 год |  | Цена по запросу

## TRASSIR_NVR_XVR
TRASSIR_NVR_видеорегистраторы
Client / Для удаленного доступа к системе видеонаблюдения с TRASSIR OS (Linux)
Модель | Изображение | Код поиска | Описание | Розница |  | Примечание
Client M4/64 |  | 55529 | TRASSIR Client M4/64 - Удаленное рабочее место TRASSIR OS (Linux). Отображение и воспроизведение до 64-х каналов видео/аудио (при наличии DualStream), подключение до 4-х мониторов, формат видеосжатия Н.265+, Н.265, Н.264, MPEG4 или MJPEG, формат аудиосжатия G711a, G711u, PCM, AAC, G722.1 G726 MP2L2. Все возможности TRASSIR: удаленное управление модулями, разграничение прав доступа, настройка (при наличии прав). Поддержка технологий TRASSIR MultiStream, MultiStor II (просмотр видео на медленных соединениях и 3G). Экспорт архива, USB 3.0. Крепление в 19" стойку, 2U. Крепление в 19" стойку, 2U. Габариты устройства (ШхГхВ) - 430х380х88 мм. | руб. | 266868 | Удаленное рабочее место. До 64 камер. 4 монитора. Установка в 19" стойку
Client M4/128 |  | 15808 | TRASSIR Client M4/128 - Удаленное рабочее место TRASSIR OS (Linux). Отображение и воспроизведение до 128-ми каналов видео/аудио (при наличии DualStream), подключение до 4-х мониторов, формат видеосжатия Н.265+, Н.265, Н.264, MPEG4 или MJPEG, формат аудиосжатия G711a, G711u, PCM, AAC, G722.1 G726 MP2L2. Все возможности TRASSIR: удаленное управление модулями, разграничение прав доступа, настройка (при наличии прав). Поддержка технологий TRASSIR MultiStream, MultiStor II (просмотр видео на медленных соединениях и 3G). Экспорт архива, USB 3.0. Крепление в 19" стойку, 2U. Крепление в 19" стойку, 2U. Габариты 485 х 555 х 90 мм | руб. | 340956 | Удаленное рабочее место. До 128 камер. 4 монитора. Установка в 19" стойку
TRASSIR MiniClient (Снимается с производства) |  | 60246 | TRASSIR MiniClient — Удаленное рабочее место TRASSIR OS (Linux). Отображение и воспроизведение до 32-х каналов видео/аудио (при наличии DualStream), подключение до 2-х мониторов (независимые видеовыходы 1 x HDMI, 1 x VGA), формат видеосжатия Н.265+, Н.265, Н.264, MPEG4 или MJPEG, формат аудиосжатия G711a, G711u, PCM, AAC, G722.1 G726 MP2L2. Поддержка 1 x HDD/SSD 3.5" любой емкости (HDD нет в комплекте), для записи архива с удаленного сервера TRASSIR. Все возможности TRASSIR: удаленное управление модулями, разграничение прав доступа, настройка (при наличии прав). Поддержка технологий TRASSIR MultiStream, MultiStor II (просмотр видео на медленных соединениях и 3G). Экспорт архива, USB 3.0. Возможна установка в 19" стойку (1U, крепления в комплекте). Габариты устройства (ШхГхВ) - 440x293.6x44.5 мм. | руб. | 53130 | Удаленное рабочее место. До 32 камер. 2 монитора. Установка в 19" стойку
TR-N / Видеорегистраторы начального уровня с TRASSIR Cloud
Модель | Изображение | Код поиска | Описание | Розница |  | Примечание
TRASSIR TR-N1108 (Снимается с производства) |  | 14870 | TRASSIR TR-N1108 — Сетевой видеорегистратор для записи и воспроизведения до 8-ми любых IP-видеокамер TRASSIR / ActiveCam и других производителей по протоколам ONVIF, RTSP. Поддержка аппаратного детектора движения камер. Разрешение записи до 8 MП. Вывод видео с разрешением до 4K. Поддержка кодеков H.264 / H.265. Установка 1-го HDD/SSD 3.5" объёмом до 8 ТБ (без HDD в комплекте). Сетевой интерфейс 1 х RJ-45 10M/100M/1000M Ethernet. Видеовыходы 1 x HDMI, 1 x VGA выходы (дублирующие). 2 x USB 2.0. Бесплатный сетевой клиент (в т.ч. мобильное приложение). Поддержка TRASSIR Cloud. Регистратор работает на базе Linux, поэтому подключение к Trassir Client осуществляется только через добавление устройства в Trassir Cloud. Подключение в ПО TRASSIR по лицензии DVR/NVR для записи архива видеорегистратора на центральный сервер. Габариты (Ш х Г х В) 250 х 230 х 45 мм. | руб. | 10990 | 8 IP / 1 HDD до 8 ТБ / 1 монитор 4K / TRASSIR Cloud
TRASSIR TR-N1108P (Снимается с производства) |  | 14871 | TRASSIR TR-N1108Р — Сетевой видеорегистратор с PoE для записи и воспроизведения до 8-ми любых IP-видеокамер TRASSIR / ActiveCam и других производителей по протоколам ONVIF, RTSP. Поддержка аппаратного детектора движения камер. Разрешение записи до 8 MП. Вывод видео с разрешением до 4K. Поддержка кодеков H.264 / H.265. Установка 1-го HDD/SSD 3.5" объёмом до 8 ТБ (без HDD в комплекте). Сетевой интерфейс 1 х RJ-45 10M/100M/1000M Ethernet. Встроенный PoE инжектор на 8 портов - 8 х RJ-45 10M/100M. Видеовыходы 1 x HDMI, 1 x VGA выходы (дублирующие). 2 x USB 2.0. Бесплатный сетевой клиент (в т.ч. мобильное приложение). Поддержка TRASSIR Cloud. Регистратор работает на базе Linux, поэтому подключение к Trassir Client осуществляется только через добавление устройства в Trassir Cloud. Подключение в ПО TRASSIR по лицензии DVR/NVR для записи архива видеорегистратора на центральный сервер. Габариты (Ш х Г х В) 250 х 230 х 45 мм. | руб. | 21990 | 8 IP / 1 HDD до 8 ТБ / 1 монитор 4K / TRASSIR Cloud / 8 PoE
TRASSIR TR-N1216 (Снимается с производства) |  | 14872 | TRASSIR TR-N1216 - Сетевой видеорегистратор для записи и воспроизведения до 16-ти любых IP-видеокамер TRASSIR / ActiveCam и других производителей по протоколам ONVIF, RTSP. Поддержка аппаратного детектора движения камер. Разрешение записи до 8 MП. Вывод видео с разрешением до 4K. Поддержка кодеков H.264 / H.265. Установка до 2-х HDD/SSD 3.5" объёмом до 8 ТБ каждый (без HDD в комплекте). Сетевой интерфейс 1 RJ-45 10M/100M/1000M Ethernet. 1 x HDMI, 1 x VGA (дублирующие). 2 x USB 2.0. Аудио входы/выходы - 1/1. Бесплатный сетевой клиент (в т.ч. мобильные приложения). Поддержка TRASSIR Cloud. Регистратор работает на базе Linux, поэтому подключение к Trassir Client осуществляется только через добавление устройства в Trassir Cloud. Подключение в ПО TRASSIR по лицензии DVR/NVR для записи архива видеорегистратора на центральный сервер. Габариты (Ш х Г х В) 326 х 243 х 52 мм. | руб. | 24675 | 16 IP / 2 HDD до 8 ТБ / 1 монитор 4K / TRASSIR Cloud
TRASSIR TR-N1216P (Снимается с производства) |  | 14873 | TRASSIR TR-N1216Р — TRASSIR TR-N1216P - Сетевой видеорегистратор c PoE для записи и воспроизведения до 16-ти любых IP-видеокамер TRASSIR / ActiveCam и других производителей по протоколам ONVIF, RTSP. Поддержка аппаратного детектора движения камер. Разрешение записи до 8 MП. Вывод видео с разрешением до 4K. Поддержка кодеков H.264 / H.265. Установка до 2-х HDD/SSD 3.5" объёмом до 8 ТБ каждый (без HDD в комплекте). Сетевой интерфейс 1 RJ-45 10M/100M/1000M Ethernet. Встроенный PoE инжектотор на 16 портов - 16 RJ-45 10M/100M Ethernet. 1 x HDMI, 1 x VGA (дублирующие). 2 x USB 2.0. Аудио входы/выходы - 1/1. Бесплатный сетевой клиент (в т.ч. мобильные приложения). Поддержка TRASSIR Cloud. Регистратор работает на базе Linux, поэтому подключение к Trassir Client осуществляется только через добавление устройства в Trassir Cloud. Подключение в ПО TRASSIR по лицензии DVR/NVR для записи архива видеорегистратора на центральный сервер. Габариты (Ш х Г х В) 326 х 243 х 52 мм. | руб. | 45990 | 16 IP / 2 HDD до 8 ТБ / 1 монитор 4K / TRASSIR Cloud / 16 PoE
TRASSIR TR-N1108 v2 (Новинка) |  | 82968 | TRASSIR TR-N1108 v2 — Сетевой видеорегистратор для записи и воспроизведения до 8-ми любых IP-видеокамер TRASSIR / ActiveCam и других производителей по протоколам ONVIF, RTSP. Поддержка аппаратного детектора движения камер. Разрешение записи до 8 MП. Вывод видео с разрешением до 4K. Поддержка кодеков H.264 / H.265. Установка 1-го HDD/SSD 3.5" объёмом до 8 ТБ (без HDD в комплекте). Сетевой интерфейс 1 х RJ-45 10M/100M/1000M Ethernet. Видеовыходы 1 x HDMI, 1 x VGA выходы (дублирующие). 2 x USB 2.0. Бесплатный сетевой клиент (в т.ч. мобильное приложение). Поддержка TRASSIR Cloud. Регистратор работает на базе Linux, поэтому подключение к Trassir Client осуществляется только через добавление устройства в Trassir Cloud. Подключение в ПО TRASSIR по лицензии DVR/NVR для записи архива видеорегистратора на центральный сервер. Габариты (Ш х Г х В) 250 х 230 х 45 мм. | руб. | 15900 | 8 IP / 1 HDD до 8 ТБ / 1 монитор 4K / TRASSIR Cloud
TRASSIR TR-N1108P v2 (Новинка) |  | 82969 | TRASSIR TR-N1108Р v2 — Сетевой видеорегистратор с PoE для записи и воспроизведения до 8-ми любых IP-видеокамер TRASSIR / ActiveCam и других производителей по протоколам ONVIF, RTSP. Поддержка аппаратного детектора движения камер. Разрешение записи до 8 MП. Вывод видео с разрешением до 4K. Поддержка кодеков H.264 / H.265. Установка 1-го HDD/SSD 3.5" объёмом до 8 ТБ (без HDD в комплекте). Сетевой интерфейс 1 х RJ-45 10M/100M/1000M Ethernet. Встроенный PoE инжектор на 8 портов - 8 х RJ-45 10M/100M. Видеовыходы 1 x HDMI, 1 x VGA выходы (дублирующие). 2 x USB 2.0. Бесплатный сетевой клиент (в т.ч. мобильное приложение). Поддержка TRASSIR Cloud. Регистратор работает на базе Linux, поэтому подключение к Trassir Client осуществляется только через добавление устройства в Trassir Cloud. Подключение в ПО TRASSIR по лицензии DVR/NVR для записи архива видеорегистратора на центральный сервер. Габариты (Ш х Г х В) 250 х 230 х 45 мм. | руб. | 23900 | 8 IP / 1 HDD до 8 ТБ / 1 монитор 4K / TRASSIR Cloud / 8 PoE
TRASSIR TR-N1216 v2 (Новинка) |  | 82970 | TRASSIR TR-N1216 v2 — Сетевой видеорегистратор для записи и воспроизведения до 16-ти любых IP-видеокамер TRASSIR / ActiveCam и других производителей по протоколам ONVIF, RTSP. Поддержка аппаратного детектора движения камер. Разрешение записи до 8 MП. Вывод видео с разрешением до 4K. Поддержка кодеков H.264 / H.265. Установка до 2-х HDD/SSD 3.5" объёмом до 8 ТБ каждый (без HDD в комплекте). Сетевой интерфейс 1 RJ-45 10M/100M/1000M Ethernet. 1 x HDMI, 1 x VGA (дублирующие). 2 x USB 2.0. Аудио входы/выходы - 1/1. Бесплатный сетевой клиент (в т.ч. мобильные приложения). Поддержка TRASSIR Cloud. Регистратор работает на базе Linux, поэтому подключение к Trassir Client осуществляется только через добавление устройства в Trassir Cloud. Подключение в ПО TRASSIR по лицензии DVR/NVR для записи архива видеорегистратора на центральный сервер. Габариты (Ш х Г х В) 326 х 243 х 52 мм. | руб. | 23000 | 16 IP / 2 HDD до 8 ТБ / 1 монитор 4K / TRASSIR Cloud
TRASSIR TR-N1216P v2 (Новинка) |  | 82971 | TRASSIR TR-N1216Р v2 — Сетевой видеорегистратор c PoE для записи и воспроизведения до 16-ти любых IP-видеокамер TRASSIR / ActiveCam и других производителей по протоколам ONVIF, RTSP. Поддержка аппаратного детектора движения камер. Разрешение записи до 8 MП. Вывод видео с разрешением до 4K. Поддержка кодеков H.264 / H.265. Установка до 2-х HDD/SSD 3.5" объёмом до 8 ТБ каждый (без HDD в комплекте). Сетевой интерфейс 1 RJ-45 10M/100M/1000M Ethernet. Встроенный PoE инжектотор на 16 портов - 16 RJ-45 10M/100M Ethernet. 1 x HDMI, 1 x VGA (дублирующие). 2 x USB 2.0. Аудио входы/выходы - 1/1. Бесплатный сетевой клиент (в т.ч. мобильные приложения). Поддержка TRASSIR Cloud. Регистратор работает на базе Linux, поэтому подключение к Trassir Client осуществляется только через добавление устройства в Trassir Cloud. Подключение в ПО TRASSIR по лицензии DVR/NVR для записи архива видеорегистратора на центральный сервер. Габариты (Ш х Г х В) 326 х 243 х 52 мм. | руб. | 45900 | 8 IP / 1 HDD до 8 ТБ / 1 монитор 4K / TRASSIR Cloud / 8 PoE
NVR / Видеорегистраторы начального уровня с TRASSIR OS (Linux)
Модель | Изображение | Код поиска | Описание | Розница |  | Примечание
TRASSIR NVR-1104 V2 (Снимается с производства) |  | 44013 | TRASSIR NVR-1104 V2 - Сетевой видеорегистратор для IP-видеокамер под управлением TRASSIR OS (Linux). Запись, воспроизведение и отображение до 4-х каналов (лицензии на подключение камер в комплекте, список протестированного оборудования на сайте http://dssl.ru/). Поддержка кодеков H.264/H.265. Разрешение записи до 6 Mp, 8Мбит на канал. Без HDD в комплекте. Установка до 1-го HDD 3.5". 1 х VGA, 1 x HDMI выходы. 2 USB 2.0. Габариты устройства (ШхГхВ) - 258х206х45.5 мм. | руб. | 19740 | 4 IP / 1 HDD до 8 ТБ / 1 монитор FullHD / TRASSIR Cloud / ActiveSearch (через Client)
TRASSIR NVR-1104P V2 (Снимается с производства) |  | 44014 | TRASSIR NVR-1104P V2 - Сетевой видеорегистратор для IP-видеокамер под управлением TRASSIR OS (Linux) с 4-мя портами PoE. Запись, воспроизведение и отображение до 4-х каналов (лицензии на подключение камер в комплекте, список протестированного оборудования на сайте http://dssl.ru/). Поддержка кодеков H.264/H.265. Разрешение записи до 6 Mp, 8Мбит на канал. Встроенный PoE инжектотор на 4 порта. Без HDD в комплекте. Установка до 1-го HDD 3.5". 1 х VGA, 1 x HDMI выходы. 2 USB 2.0. Габариты устройства (ШхГхВ) - 258х206х45.5 мм. | руб. | 30870 | 4 IP / 1 HDD до 8 ТБ / 1 монитор FullHD / TRASSIR Cloud / ActiveSearch (через Client) / 4 PoE
MiniNVR / Видеорегистраторы профессионального уровня с TRASSIR OS (Linux)
Модель | Изображение | Код поиска | Описание | Розница |  | Примечание
TRASSIR MiniNVR 3204R AnyIP |  | 27675 | TRASSIR MiniNVR 3204R AnyIP — Видеорегистратор для IP-видеокамер TRASSIR, ActiveCam, HiWatch, Hikvision, Wisenet, Uniview и Dahua, с поддержкой Onvif и RTSP под управлением TRASSIR OS (Linux) с возможностью подключения к CMS для ритейла и небольших объектов. Запись и воспроизведение до 4 IP видеокамер (список протестированного оборудования на сайте http://dssl.ru/, суммарный поток до 256 Мбит/сек). Поддержка ActiveSearch, Детектор активности, ActivePOS, CMS, СКУД Sigur, СКУД Орион, Скрипты, Offload, Cloud. Разрешение записи до 8 MП. Поддержка кодеков H.265, H.264, . Лицензии на подключение видеокамер в комплекте (4 шт). Установка до 2-х HDD/SSD 3.5" объёмом до 18 ТБ каждый (без HDD в комплекте). Сетевой интерфейс 2 RJ-45 10M/100M/1000M Ethernet. 1 x HDMI, 1 x VGA выходы (2 независимых монитора). 1 x USB 2.0, 1 x USB 3.0. Бесплатный сетевой клиент (в т.ч. мобильные приложения). Возможна установка в стойку 19" (1U, крепления в комплекте). Габариты:(ШхГхВ) - 382x332x47мм | руб. | 59990 | 4 IP / 2 HDD до 18 ТБ / 2 x RJ-45 1000M / 2 монитора / ActiveSearch / CMS / Детектор активности / RackMount / ActivePOS / Alarm Monitor / Скрипты / СКУД Bolid / СКУД Sigur / Onvif / RTSP
TRASSIR MiniNVR 3209R AnyIP |  | 27676 | TRASSIR MiniNVR 3209R AnyIP — Видеорегистратор для IP-видеокамер TRASSIR, ActiveCam, HiWatch, Hikvision, Wisenet, Uniview и Dahua, с поддержкой Onvif и RTSP под управлением TRASSIR OS (Linux) с возможностью подключения к CMS для ритейла и небольших объектов. Запись и воспроизведение до 9 IP видеокамер (список протестированного оборудования на сайте http://dssl.ru/, суммарный поток до 256 Мбит/сек). Поддержка ActiveSearch, Детектор активности, ActivePOS, CMS, СКУД Sigur, СКУД Орион, Скрипты, Offload, Cloud. Разрешение записи до 8 MП. Поддержка кодеков H.265, H.264, . Лицензии на подключение видеокамер в комплекте (9 шт). Установка до 2-х HDD/SSD 3.5" объёмом до 18 ТБ каждый (без HDD в комплекте). Сетевой интерфейс 2 RJ-45 10M/100M/1000M Ethernet. 1 x HDMI, 1 x VGA выходы (2 независимых монитора). 1 x USB 2.0, 1 x USB 3.0. Бесплатный сетевой клиент (в т.ч. мобильные приложения). Возможна установка в стойку 19" (1U, крепления в комплекте). Габариты:(ШхГхВ) - 382x332x47мм | руб. | 70990 | 9 IP / 2 HDD до 18 ТБ / 2 x RJ-45 1000M / 2 монитора / ActiveSearch / CMS / Детектор активности / RackMount / ActivePOS / Alarm Monitor / Скрипты / СКУД Bolid / СКУД Sigur / Onvif / RTSP
TRASSIR MiniNVR 3216R AF |  | 27677 | TRASSIR MiniNVR 3216R AF — Видеорегистратор для IP-видеокамер TRASSIR, ActiveCam, HiWatch, Hikvision, Wisenet, Uniview и Dahua под управлением TRASSIR OS (Linux) с возможностью подключения к CMS для ритейла и небольших объектов. Запись и воспроизведение до 16 IP видеокамер (список протестированного оборудования на сайте http://dssl.ru/, суммарный поток до 256Мбит/сек). Поддержка ActiveSearch, Детектор активности, ActivePOS, CMS, СКУД Sigur, СКУД Орион, Скрипты, Offload, Cloud. Разрешение записи до 8 MП. Поддержка кодеков H.265, H.264, . Лицензии на подключение видеокамер в комплекте (16 шт). Установка до 2-х HDD/SSD 3.5" объёмом до 18 ТБ каждый (без HDD в комплекте). Сетевой интерфейс 2 RJ-45 10M/100M/1000M Ethernet. 1 x HDMI, 1 x VGA выходы (2 независимых монитора). 1 x USB 2.0, 1 x USB 3.0. Бесплатный сетевой клиент (в т.ч. мобильные приложения). Возможна установка в стойку 19" (1U, крепления в комплекте). Габариты:(ШхГхВ) - 382x332x47мм | руб. | 59990 | 16 IP / 2 HDD до 18 ТБ / 2 x RJ-45 1000M / 2 монитора / ActiveSearch / CMS / Детектор активности / RackMount / ActivePOS / Alarm Monitor / Скрипты / СКУД Bolid / СКУД Sigur
TRASSIR MiniNVR 3216R AnyIP |  | 35912 | TRASSIR MiniNVR 3216R AnyIP — Видеорегистратор для IP-видеокамер TRASSIR, ActiveCam, HiWatch, Hikvision, Wisenet, Uniview и Dahua, с поддержкой Onvif и RTSP под управлением TRASSIR OS (Linux) с возможностью подключения к CMS для ритейла и небольших объектов. Запись и воспроизведение до 16 IP видеокамер (список протестированного оборудования на сайте http://dssl.ru/, суммарный поток до 256 Мбит/сек). Поддержка ActiveSearch, Детектор активности, ActivePOS, CMS, СКУД Sigur, СКУД Орион, Скрипты, Offload, Cloud. Разрешение записи до 8 MП. Поддержка кодеков H.265, H.264, . Лицензии на подключение видеокамер в комплекте (16 шт). Установка до 2-х HDD/SSD 3.5" объёмом до 18 ТБ каждый (без HDD в комплекте). Сетевой интерфейс 2 RJ-45 10M/100M/1000M Ethernet. 1 x HDMI, 1 x VGA выходы (2 независимых монитора). 1 x USB 2.0, 1 x USB 3.0. Бесплатный сетевой клиент (в т.ч. мобильные приложения). Возможна установка в стойку 19" (1U, крепления в комплекте). Габариты:(ШхГхВ) - 382x332x47мм | руб. | 74990 | 16 IP / 2 HDD до 18 ТБ / 2 x RJ-45 1000M / 2 монитора / ActiveSearch / CMS / Детектор активности / RackMount / ActivePOS / Alarm Monitor / Скрипты / СКУД Bolid / СКУД Sigur / Onvif / RTSP
TRASSIR MiniNVR 3216+2R AF |  | 63919 | TRASSIR MiniNVR 3216R+2R AF — Видеорегистратор для IP-видеокамер TRASSIR, ActiveCam, HiWatch, Hikvision, Wisenet, Uniview и Dahua под управлением TRASSIR OS (Linux) с возможностью подключения к CMS для ритейла и небольших объектов. Запись и воспроизведение до 16 IP видеокамер (список протестированного оборудования на сайте http://dssl.ru/, суммарный поток до 256 Мбит/сек). Поддержка ActiveSearch, Детектор активности, ActivePOS, CMS, СКУД Sigur, СКУД Орион, Скрипты, Offload, Cloud. Разрешение записи до 8 MП. Поддержка кодеков H.265, H.264, . Лицензии на подключение видеокамер в комплекте (16 шт+2 Trassir). Установка до 2-х HDD/SSD 3.5" объёмом до 18 ТБ каждый (без HDD в комплекте). Сетевой интерфейс 2 RJ-45 10M/100M/1000M Ethernet. 1 x HDMI, 1 x VGA выходы (2 независимых монитора). 1 x USB 2.0, 1 x USB 3.0. Бесплатный сетевой клиент (в т.ч. мобильные приложения). Возможна установка в стойку 19" (1U, крепления в комплекте). Габариты:(ШхГхВ) - 382x332x47мм | руб. | 61990 | 18 IP / 2 HDD до 18 ТБ / 2 x RJ-45 1000M / 2 монитора / ActiveSearch / CMS / Детектор активности / RackMount / ActivePOS / Alarm Monitor / Скрипты / СКУД Bolid / СКУД Sigur
TRASSIR MiniNVR Neuro AF 16 ND (Снимается с производства) |  | 35913 | TRASSIR MiniNVR Neuro AF 16 ND — Видеорегистратор для IP-видеокамер TRASSIR, ActiveCam, HiWatch, Hikvision, Wisenet, Uniview и Dahua, под управлением TRASSIR OS (Linux) с модулем распознавания объектов Neuro Detector (2 канала в комплекте). Запись и воспроизведение до 16 IP-видеокамер. Поддержка ActiveSearch, Детектор активности, ActivePOS, CMS, СКУД Sigur / Bolid, Скрипты, Offload, Cloud, Neuro Detector (2 канала). Разрешение записи до 8 MП. Вывод видео с разрешением до 4К. Поддержка кодеков H.265, H.264. Лицензии на подключение видеокамер в комплекте (16 шт). Лицензии Neuro Detector в комплекте (2 шт). Установка до 2-х HDD/SSD 3.5" до 8 ТБ (без HDD в комплекте). 1 x HDMI, 1 x VGA выходы (2 независимых монитора). USB 3.0. Бесплатный сетевой клиент (в т.ч. мобильные приложения). Возможна установка в стойку 19" (2U, крепления в комплекте). Габариты устройства (ШхГхВ) - 482х390х89 мм. | руб. | 75490 | 16 IP / 2 HDD до 8 ТБ / 2 монитора до 4К / Neuro Detector / ActiveSearch / CMS / Детектор активности / RackMount / ActivePOS / Alarm Monitor / Скрипты / СКУД Орион / СКУД Sigur
TRASSIR MiniNVR Neuro AF 16 AT |  | 66158 | TRASSIR MiniNVR Neuro AF 16 AT - Видеорегистратор для IP-видеокамер TRASSIR, ActiveCam, HiWatch, Hikvision, Wisenet, Uniview и Dahua под управлением TRASSIR OS (Linux) с модулем распознавания автомобильных номерных знаков AutoTRASSIR (1 канал в комплекте). Запись и воспроизведение до 16 IP-видеокамер. Поддержка ActiveSearch, Детектор активности, ActivePOS, CMS, СКУД Sigur / Bolid, Скрипты, Offload, Cloud, Face Recognition (1 канал), AutoTRASSIR (1 канал). Разрешение записи до 8 MП. Вывод видео с разрешением до 4К. Поддержка кодеков H.265, H.264. Лицензии на подключение видеокамер в комплекте (16 шт). Лицензия Auto TRASSIR в комплекте (1 шт). Установка до 2-х HDD/SSD 3.5" до 8 ТБ (без HDD в комплекте). 1 x HDMI, 1 x VGA выходы (2 независимых монитора). USB 3.0. Бесплатный сетевой клиент (в т.ч. мобильные приложения). Возможна установка в стойку 19" (2U, крепления в комплекте). Габариты устройства (ШхГхВ) - 482х390х89 мм | руб. | 118490 | 16 IP / 2 HDD до 8 ТБ / 2 монитора до 4К / AutoTRASSIR-30 / ActiveSearch / CMS / Детектор активности / RackMount / ActivePOS / Alarm Monitor / Скрипты / СКУД Bolid / СКУД Sigur
TRASSIR MiniNVR Neuro AF 16 FR |  | 66159 | TRASSIR MiniNVR Neuro AF 16 FR - Видеорегистратор для TRASSIR, ActiveCam, HiWatch, Hikvision, Wisenet, Uniview и Dahua под управлением TRASSIR OS (Linux) с модулем распознавания лиц Face Recognition (1 канал в комплекте). Запись и воспроизведение до 16 IP-видеокамер. Поддержка ActiveSearch, Детектор активности, ActivePOS, CMS, СКУД Sigur / Bolid, Скрипты, Offload, Cloud, Face Recognition (1 канал). Разрешение записи до 8 MП. Вывод видео с разрешением до 4К. Поддержка кодеков H.265, H.264. Лицензии на подключение видеокамер в комплекте (16 шт). Лицензия Face Recognition в комплекте (1 шт). Установка до 2-х HDD/SSD 3.5" до 8 ТБ (без HDD в комплекте). 1 x HDMI, 1 x VGA выходы (2 независимых монитора). USB 3.0. Бесплатный сетевой клиент (в т.ч. мобильные приложения). Возможна установка в стойку 19" (2U, крепления в комплекте). Габариты устройства (ШхГхВ) - 482х390х89 мм. | руб. | 158490 | 16 IP / 2 HDD до 8 ТБ / 2 монитора до 4К / Face Recognition / ActiveSearch / CMS / Детектор активности / RackMount / ActivePOS / Alarm Monitor / Скрипты / СКУД Bolid / СКУД Sigur
TRASSIR MiniNVR 3232R AF |  | 49588 | TRASSIR MiniNVR 3232R AF — Видеорегистратор для IP-видеокамер TRASSIR, ActiveCam, HiWatch, Hikvision, Wisenet, Uniview и Dahua под управлением TRASSIR OS (Linux) с возможностью подключения к CMS для ритейла и небольших объектов. Запись до 32 каналов, воспроизведение до 16 IP видеокамер (список протестированного оборудования на сайте http://dssl.ru/, суммарный поток до 256 Мбит/сек). Поддержка ActiveSearch, Детектор активности, ActivePOS, CMS, СКУД Sigur, СКУД Орион, Скрипты, Offload, Cloud. Разрешение записи до 8 MП. Поддержка кодеков H.265, H.264, . Лицензии на подключение видеокамер в комплекте (32 шт). Установка до 2-х HDD/SSD 3.5" объёмом до 18 ТБ каждый (без HDD в комплекте). Сетевой интерфейс 2 RJ-45 10M/100M/1000M Ethernet. 1 x HDMI, 1 x VGA выходы (2 независимых монитора). 1 x USB 2.0, 1 x USB 3.0. Бесплатный сетевой клиент (в т.ч. мобильные приложения). Возможна установка в стойку 19" (1U, крепления в комплекте). Габариты:(ШхГхВ) - 382x332x47мм | руб. | 66990 | 32 IP / 2 HDD до 18 ТБ / 2 x RJ-45 1000M / 2 монитора / ActiveSearch / CMS / Детектор активности / RackMount / ActivePOS / Alarm Monitor / Скрипты / СКУД Bolid / СКУД Sigur / Onvif / RTSP
TRASSIR MiniNVR PACS AF 16 (Новинка) |  | 82758 | TRASSIR MiniNVR PACS AF 16 — Интегрированный сервер видеонаблюдения и системы контроля доступа, предназначенный для создания комплексных систем безопасности. Работающий под управлением операционной системы TRASSIR OS, этот сервер предоставляет готовое решение для подключения и управления до 16 IP-камер и 16 сетевых контроллеров доступа. Запись и воспроизведение до 16 IP видеокамер TRASSIR, ActiveCam, HiWatch, Hikvision, Wisenet и Dahua, суммарный поток до 256 Мбит/сек. Поддержка ActiveSearch, Детектор активности, ActivePOS, CMS, Скрипты, Offload, Cloud. TRASSIR Failover в подарок. Разрешение записи до 12 MП. Вывод видео с разрешением до FullHD. Подключение и управление до 16 сетевых контроллеров TRASSIR(Лицензии в комплекте). Для использования контроллеров или терминалов других производителей лицензии приобретаются отдельно. Максимальное кол-во персон (сотрудников/посетителей) 1000. Лицензии на подключение видеокамер и контроллеров в комплекте. | руб. | 69500 | 16 IP / 2 HDD до 18 ТБ / 2 x RJ-45 1000M / 2 монитора / ActiveSearch / CMS / Детектор активности / RackMount / ActivePOS / Alarm Monitor / Скрипты / СКУД Bolid / СКУД Sigur / Onvif / RTSP
TRASSIR MiniNVR 4204R AF (Новинка) |  | 87221 | TRASSIR MiniNVR 4204R AF — Видеорегистратор для IP-видеокамер TRASSIR, ActiveCam, HiWatch, Hikvision, Wisenet, Uniview и Dahua под управлением TRASSIR OS (Linux) с возможностью подключения к CMS для ритейла и небольших объектов. Запись и воспроизведение до 4IP видеокамер (список протестированного оборудования на сайте http://dssl.ru/, суммарный поток до 384 Мбит/сек). Поддержка ActiveSearch, Детектор активности, ActivePOS, CMS, СКУД Sigur, СКУД Орион, Скрипты, Offload, Cloud. Разрешение записи до 8 MП. Поддержка кодеков H.265, H.264. Лицензии на подключение видеокамер в комплекте (4 шт). Установка до 2-х HDD/SSD 3.5" объёмом до 18 ТБ каждый (без HDD в комплекте). Сетевой интерфейс 2 RJ-45 10M/100M/1000M Ethernet. 1 x HDMI, 1 x VGA выходы (2 независимых монитора). 1 x USB 2.0, 2 x USB 3.0. Бесплатный сетевой клиент (в т.ч. мобильные приложения). Возможна установка в стойку 19" (1U, крепления в комплекте). Габариты:(ШхГхВ) - 382x332x47мм | руб. | 47250 | 4 IP / 2 HDD до 18 ТБ / 2 x RJ-45 1000M / 2 монитора / ActiveSearch / CMS / Детектор активности / RackMount / ActivePOS / Alarm Monitor / Скрипты / СКУД Bolid / СКУД Sigur
TRASSIR MiniNVR 4204R AnyIP (Новинка) |  | 87222 | TRASSIR MiniNVR 4204R AnyIP — Видеорегистратор для IP-видеокамер TRASSIR, ActiveCam, HiWatch, Hikvision, Wisenet, Uniview и Dahua под управлением TRASSIR OS (Linux) с возможностью подключения к CMS для ритейла и небольших объектов. Запись и воспроизведение до 4 IP видеокамер (список протестированного оборудования на сайте http://dssl.ru/, суммарный поток до 384Мбит/сек). Поддержка ActiveSearch, Детектор активности, ActivePOS, CMS, СКУД Sigur, СКУД Орион, Скрипты, Offload, Cloud. Разрешение записи до 8 MП. Поддержка кодеков H.265, H.264. Лицензии на подключение видеокамер в комплекте (4 шт). Установка до 2-х HDD/SSD 3.5" объёмом до 18 ТБ каждый (без HDD в комплекте). Сетевой интерфейс 2 RJ-45 10M/100M/1000M Ethernet. 1 x HDMI, 1 x VGA выходы (2 независимых монитора). 1 x USB 2.0, 2 x USB 3.0. Бесплатный сетевой клиент (в т.ч. мобильные приложения). Возможна установка в стойку 19" (1U, крепления в комплекте). Габариты:(ШхГхВ) - 382x332x47мм | руб. | 68250 | 4 IP / 2 HDD до 18 ТБ / 2 x RJ-45 1000M / 2 монитора / ActiveSearch / CMS / Детектор активности / RackMount / ActivePOS / Alarm Monitor / Скрипты / СКУД Bolid / СКУД Sigur / Onvif / RTSP
TRASSIR MiniNVR 4208R AF (Новинка) |  | 87224 | TRASSIR MiniNVR 4208R AF — Видеорегистратор для IP-видеокамер TRASSIR, ActiveCam, HiWatch, Hikvision, Wisenet, Uniview и Dahua под управлением TRASSIR OS (Linux) с возможностью подключения к CMS для ритейла и небольших объектов. Запись и воспроизведение до 8 IP видеокамер (список протестированного оборудования на сайте http://dssl.ru/ , суммарный поток до 384 Мбит/сек). Поддержка ActiveSearch, Детектор активности, ActivePOS, CMS, СКУД Sigur, СКУД Орион, Скрипты, Offload, Cloud. Разрешение записи до 8 MП. Поддержка кодеков H.265, H.264. Лицензии на подключение видеокамер в комплекте (8 шт). Установка до 2-х HDD/SSD 3.5" объёмом до 18 ТБ каждый (без HDD в комплекте). Сетевой интерфейс 2 RJ-45 10M/100M/1000M Ethernet. 1 x HDMI, 1 x VGA выходы (2 независимых монитора). 1 x USB 2.0, 2 x USB 3.0. Бесплатный сетевой клиент (в т.ч. мобильные приложения). Возможна установка в стойку 19" (1U, крепления в комплекте). Габариты:(ШхГхВ) - 382x332x47мм | руб. | 57750 | 8 IP / 2 HDD до 18 ТБ / 2 x RJ-45 1000M / 2 монитора / ActiveSearch / CMS / Детектор активности / RackMount / ActivePOS / Alarm Monitor / Скрипты / СКУД Bolid / СКУД Sigur
TRASSIR MiniNVR 4209R AnyIP (Новинка) |  | 87223 | TRASSIR MiniNVR 4209R AnyIP — Видеорегистратор для IP-видеокамер TRASSIR, ActiveCam, HiWatch, Hikvision, Wisenet, Uniview и Dahua под управлением TRASSIR OS (Linux) с возможностью подключения к CMS для ритейла и небольших объектов. Запись и воспроизведение до 9 IP видеокамер (список протестированного оборудования на сайте http://dssl.ru/ , суммарный поток до 384Мбит/сек). Поддержка ActiveSearch, Детектор активности, ActivePOS, CMS, СКУД Sigur, СКУД Орион, Скрипты, Offload, Cloud. Разрешение записи до 8 MП. Поддержка кодеков H.265, H.264. Лицензии на подключение видеокамер в комплекте (9 шт). Установка до 2-х HDD/SSD 3.5" объёмом до 18 ТБ каждый (без HDD в комплекте). Сетевой интерфейс 2 RJ-45 10M/100M/1000M Ethernet. 1 x HDMI, 1 x VGA выходы (2 независимых монитора). 1 x USB 2.0, 2 x USB 3.0. Бесплатный сетевой клиент (в т.ч. мобильные приложения). Возможна установка в стойку 19" (1U, крепления в комплекте). Габариты:(ШхГхВ) - 382x332x47мм | руб. | 80850 | 9 IP / 2 HDD до 18 ТБ / 2 x RJ-45 1000M / 2 монитора / ActiveSearch / CMS / Детектор активности / RackMount / ActivePOS / Alarm Monitor / Скрипты / СКУД Bolid / СКУД Sigur / Onvif / RTSP
TRASSIR MiniNVR 4216R AF (Новинка) |  | 87225 | TRASSIR MiniNVR 4216R AF — Видеорегистратор для IP-видеокамер TRASSIR, ActiveCam, HiWatch, Hikvision, Wisenet, Uniview и Dahua под управлением TRASSIR OS (Linux) с возможностью подключения к CMS для ритейла и небольших объектов. Запись и воспроизведение до 16 IP видеокамер (список протестированного оборудования на сайте http://dssl.ru/ , суммарный поток до 384 Мбит/сек). Поддержка ActiveSearch, Детектор активности, ActivePOS, CMS, СКУД Sigur, СКУД Орион, Скрипты, Offload, Cloud. Разрешение записи до 8 MП. Поддержка кодеков H.265, H.264. Лицензии на подключение видеокамер в комплекте (16 шт). Установка до 2-х HDD/SSD 3.5" объёмом до 18 ТБ каждый (без HDD в комплекте). Сетевой интерфейс 2 RJ-45 10M/100M/1000M Ethernet. 1 x HDMI, 1 x VGA выходы (2 независимых монитора). 1 x USB 2.0, 2 x USB 3.0. Бесплатный сетевой клиент (в т.ч. мобильные приложения). Возможна установка в стойку 19" (1U, крепления в комплекте). Габариты:(ШхГхВ) - 382x332x47мм | руб. | 68250 | 16 IP / 2 HDD до 18 ТБ / 2 x RJ-45 1000M / 2 монитора / ActiveSearch / CMS / Детектор активности / RackMount / ActivePOS / Alarm Monitor / Скрипты / СКУД Bolid / СКУД Sigur
TRASSIR MiniNVR 4216R AnyIP (Новинка) |  | 87227 | TRASSIR MiniNVR 4216R AnyIP — Видеорегистратор для IP-видеокамер TRASSIR, ActiveCam, HiWatch, Hikvision, AnyIP Wisenet, Uniview и Dahua под управлением TRASSIR OS (Linux) с возможностью подключения к CMS для ритейла и небольших объектов. Запись и воспроизведение до 16 IP видеокамер (список протестированного оборудования на сайте http://dssl.ru/ , суммарный поток до 384 Мбит/сек). Поддержка ActiveSearch, Детектор активности, ActivePOS, CMS, СКУД Sigur, СКУД Орион, Скрипты, Offload, Cloud. Разрешение записи до 8 MП. Поддержка кодеков H.265, H.264. Лицензии на подключение видеокамер в комплекте (16 шт). Установка до 2-х HDD/SSD 3.5" объёмом до 18 ТБ каждый (без HDD в комплекте). Сетевой интерфейс 2 RJ-45 10M/100M/1000M Ethernet. 1 x HDMI, 1 x VGA выходы (2 независимых монитора). 1 x USB 2.0, 2 x USB 3.0. Бесплатный сетевой клиент (в т.ч. мобильные приложения). Возможна установка в стойку 19" (1U, крепления в комплекте). Габариты:(ШхГхВ) - 382x332x47мм | руб. | 85575 | 16 IP / 2 HDD до 18 ТБ / 2 x RJ-45 1000M / 2 монитора / ActiveSearch / CMS / Детектор активности / RackMount / ActivePOS / Alarm Monitor / Скрипты / СКУД Bolid / СКУД Sigur / Onvif / RTSP
TRASSIR MiniNVR 4216+2R AF (Новинка) |  | 87229 | TRASSIR MiniNVR 4216r +2 R AF — Видеорегистратор для IP-видеокамер TRASSIR, ActiveCam, HiWatch, Hikvision, Wisenet, Uniview и Dahua под управлением TRASSIR OS (Linux) с возможностью подключения к CMS для ритейла и небольших объектов. Запись и воспроизведение до 16 IP видеокамер и 2 IP камер Trassir (список протестированного оборудования на сайте http://dssl.ru/ , суммарный поток до 384 Мбит/сек). Поддержка ActiveSearch, Детектор активности, ActivePOS, CMS, СКУД Sigur, СКУД Орион, Скрипты, Offload, Cloud. Разрешение записи до 8 MП. Поддержка кодеков H.265, H.264. Лицензии на подключение видеокамер в комплекте (18 шт). Установка до 2-х HDD/SSD 3.5" объёмом до 18 ТБ каждый (без HDD в комплекте). Сетевой интерфейс 2 RJ-45 10M/100M/1000M Ethernet. 1 x HDMI, 1 x VGA выходы (2 независимых монитора). 1 x USB 2.0, 2 x USB 3.0. Бесплатный сетевой клиент (в т.ч. мобильные приложения). Возможна установка в стойку 19" (1U, крепления в комплекте). Габариты:(ШхГхВ) - 382x332x47мм | руб. | 70350 | 18 IP / 2 HDD до 18 ТБ / 2 x RJ-45 1000M / 2 монитора / ActiveSearch / CMS / Детектор активности / RackMount / ActivePOS / Alarm Monitor / Скрипты / СКУД Bolid / СКУД Sigur
TRASSIR MiniNVR 4232R AF (Новинка) |  | 87230 | TRASSIR MiniNVR 4232r AF — Видеорегистратор для IP-видеокамер TRASSIR, ActiveCam, HiWatch, Hikvision, Wisenet, Uniview и Dahua под управлением TRASSIR OS (Linux) с возможностью подключения к CMS для ритейла и небольших объектов. Запись и воспроизведение до 32 IP видеокамер (список протестированного оборудования на сайте http://dssl.ru/ , суммарный поток до 1536 Мбит/сек). Поддержка ActiveSearch, Детектор активности, ActivePOS, CMS, СКУД Sigur, СКУД Орион, Скрипты, Offload, Cloud. Разрешение записи до 8 MП. Поддержка кодеков H.265, H.264. Лицензии на подключение видеокамер в комплекте (32 шт). Установка до 2-х HDD/SSD 3.5" объёмом до 18 ТБ каждый (без HDD в комплекте). Сетевой интерфейс 2 RJ-45 10M/100M/1000M Ethernet. 1 x HDMI, 1 x VGA выходы (2 независимых монитора). 1 x USB 2.0, 2 x USB 3.0. Бесплатный сетевой клиент (в т.ч. мобильные приложения). Возможна установка в стойку 19" (1U, крепления в комплекте). Габариты:(ШхГхВ) - 382x332x47мм | руб. | 76650 | 32 IP / 2 HDD до 18 ТБ / 2 x RJ-45 1000M / 2 монитора / ActiveSearch / CMS / Детектор активности / RackMount / ActivePOS / Alarm Monitor / Скрипты / СКУД Bolid / СКУД Sigur
DuoStation / Видеорегистраторы профессионального уровня с TRASSIR OS (Linux)
Модель | Изображение | Код поиска | Описание | Розница |  | Примечание
TRASSIR DuoStation 3416R AF (Снимается с производства) |  | 14865 | TRASSIR DuoStation 3416R AF — Видеорегистратор для IP-видеокамер TRASSIR, ActiveCam, HiWatch, Hikvision, Wisenet, Uniview и Dahua под управлением TRASSIR OS (Linux) с возможностью подключения к CMS для ритейла и небольших объектов. Запись до 16 каналов, воспроизведение до 16 IP видеокамер (список протестированного оборудования на сайте http://dssl.ru/, суммарный поток до 256 Мбит/сек). Поддержка ActiveSearch, Детектор активности, ActivePOS, CMS, СКУД Sigur, СКУД Орион, Скрипты, Offload, Cloud. Разрешение записи до 8 MП. Поддержка кодеков H.265, H.264, . Лицензии на подключение видеокамер в комплекте (16 шт). Установка до 4-х HDD/SSD 3.5" объёмом до 18 ТБ каждый (без HDD в комплекте). Сетевой интерфейс 2 RJ-45 10M/100M/1000M Ethernet. 1 x HDMI, 1 x VGA выходы (2 независимых монитора). 1 x USB 2.0, 1 x USB 3.0. Бесплатный сетевой клиент (в т.ч. мобильные приложения). | руб. | 99990 | 16 IP / 4 HDD до 18 ТБ / 2 x RJ-45 1000M / 2 монитора / ActiveSearch / CMS / Детектор активности / RackMount / ActivePOS / Скрипты / СКУД Bolid / СКУД Sigur
TRASSIR DuoStation 3416R AnyIP (Снимается с производства) |  | 14864 | TRASSIR DuoStation 3416R AnyIP — Видеорегистратор для IP-видеокамер TRASSIR, ActiveCam, HiWatch, Hikvision, Wisenet, Uniview и Dahua, с поддержкой Onvif и RTSP под управлением TRASSIR OS (Linux) с возможностью подключения к CMS для ритейла и небольших объектов. Запись до 16 каналов, воспроизведение до 16 IP видеокамер (список протестированного оборудования на сайте http://dssl.ru/, суммарный поток до 256 Мбит/сек). Поддержка ActiveSearch, Детектор активности, ActivePOS, CMS, СКУД Sigur, СКУД Орион, Скрипты, Offload, Cloud. Разрешение записи до 8 MП. Поддержка кодеков H.265, H.264, . Лицензии на подключение видеокамер в комплекте (16 шт). Установка до 4-х HDD/SSD 3.5" объёмом до 18 ТБ каждый (без HDD в комплекте). Сетевой интерфейс 2 RJ-45 10M/100M/1000M Ethernet. 1 x HDMI, 1 x VGA выходы (2 независимых монитора). 1 x USB 2.0, 1 x USB 3.0. Бесплатный сетевой клиент (в т.ч. мобильные приложения). | руб. | 149990 | 16 IP / 4 HDD до 18 ТБ / 2 x RJ-45 1000M / 2 монитора / ActiveSearch / CMS / Детектор активности / RackMount / ActivePOS / Alarm Monitor / Скрипты / СКУД Bolid / СКУД Sigur / Onvif / RTSP
TRASSIR DuoStation-RE AF 16 (Снимается с производства) |  | 66605 | TRASSIR DuoStation AF 16-RE — Сетевой видеорегистратор для IP-видеокамер (TRASSIR, TRASSIR Eco, ActiveCam, ActiveCam Eco, HiWatch, Hikvision, Wisenet, Dahua) под управлением TRASSIR OS (Linux). Регистрация и воспроизведение до 16 IP видеокамер (список протестированного оборудования на сайте http://dssl.ru/, суммарный поток до 512 Мбит/сек). Без HDD в комплекте. TRASSIR Failover в подарок. Установка до 4-х HDD/SSD 3.5", любой емкости. 1 x HDMI, 1 x VGA выходы. USB 3.0. Бесплатный сетевой клиент (в т.ч. мобильные приложения). Установка в стойку 19" (1.5U, крепления в комплекте). Габариты устройства (ШхГхВ) - 440x390x70 мм. | руб. | 125000 | Комплект базовой аналитики (см. сайт). Опциональные решения: TRASSIR ActivePOS, TRASSIR PeopleCounter, TRASSIR ActiveDome и др.
TRASSIR DuoStation-RE AnyIP 16 (Снимается с производства) |  | 66609 | TRASSIR DuoStation AnyIP 16-RE — Сетевой видеорегистратор для IP-видеокамер (любого поддерживаемого производителя) под управлением TRASSIR OS (Linux). Регистрация и воспроизведение до 16 IP видеокамер (список протестированного оборудования на сайте http://dssl.ru/, суммарный поток до 512 Мбит/сек). Без HDD в комплекте. TRASSIR Failover в подарок. Установка до 4-х HDD/SSD 3.5", любой емкости. 1 x HDMI, 1 x VGA выходы. USB 3.0. Бесплатный сетевой клиент (в т.ч. мобильные приложения). Установка в стойку 19" (1.5U, крепления в комплекте). Габариты устройства (ШхГхВ) - 440x390x70 мм. | руб. | 163000 | Комплект базовой аналитики (см. сайт). Опциональные решения: TRASSIR ActivePOS, TRASSIR PeopleCounter, TRASSIR ActiveDome и др.
TRASSIR DuoStation-RE AnyIP 24 (Снимается с производства) |  | 66610 | TRASSIR DuoStation AnyIP 24-RE — Сетевой видеорегистратор для IP-видеокамер (любого поддерживаемого производителя) под управлением TRASSIR OS (Linux). Регистрация и воспроизведение до 24 IP видеокамер (список протестированного оборудования на сайте http://dssl.ru/, суммарный поток до 512 Мбит/сек). Без HDD в комплекте. TRASSIR Failover в подарок. Установка до 4-х HDD/SSD 3.5", любой емкости. 1 x HDMI, 1 x VGA выходы. USB 3.0. Бесплатный сетевой клиент (в т.ч. мобильные приложения). Установка в стойку 19" (1.5U, крепления в комплекте). Габариты устройства (ШхГхВ) - 440x390x70 мм. | руб. | 161595 | Комплект базовой аналитики (см. сайт). Опциональные решения: TRASSIR ActivePOS, TRASSIR PeopleCounter, TRASSIR ActiveDome и др.
TRASSIR DuoStation-RE AF 32 (Снимается с производства) |  | 66607 | TRASSIR DuoStation AF 32-RE — Сетевой видеорегистратор для IP-видеокамер (TRASSIR, TRASSIR Eco, ActiveCam, ActiveCam Eco, HiWatch, Hikvision, Wisenet, Dahua) под управлением TRASSIR OS (Linux). Регистрация и воспроизведение до 32 IP видеокамер (список протестированного оборудования на сайте http://dssl.ru/, суммарный поток до 512 Мбит/сек). Без HDD в комплекте. TRASSIR Failover в подарок. Установка до 4-х HDD/SSD 3.5", любой емкости. 1 x HDMI, 1 x VGA выходы. USB 3.0. Бесплатный сетевой клиент (в т.ч. мобильные приложения). Установка в стойку 19" (1.5U, крепления в комплекте). Габариты устройства (ШхГхВ) - 440x390x70 мм. | руб. | 138000 | Комплект базовой аналитики (см. сайт). Опциональные решения: TRASSIR ActivePOS, TRASSIR PeopleCounter, TRASSIR ActiveDome и др.
TRASSIR DuoStation-RE AnyIP 32 (Снимается с производства) |  | 66608 | TRASSIR DuoStation-RE AnyIP 32 — Сетевой видеорегистратор для IP-видеокамер (любого поддерживаемого производителя) под управлением TRASSIR OS (Linux). Регистрация и воспроизведение до 32 IP видеокамер (список протестированного оборудования на сайте http://dssl.ru/, суммарный поток до 512 Мбит/сек). Без HDD в комплекте. TRASSIR Failover в подарок. Установка до 4-х HDD/SSD 3.5", любой емкости. 1 x HDMI, 1 x VGA выходы. USB 3.0. Бесплатный сетевой клиент (в т.ч. мобильные приложения). Установка в стойку 19" (1.5U, крепления в комплекте). Габариты устройства (ШхГхВ) - 440x390x70 мм. | руб. | 235000 | Комплект базовой аналитики (см. сайт). Опциональные решения: TRASSIR ActivePOS, TRASSIR PeopleCounter, TRASSIR ActiveDome и др.
TRASSIR DuoStation AF 16 (Снимается с производства) |  | 66600 | TRASSIR DuoStation AF 16 — Сетевой видеорегистратор для IP-видеокамер (TRASSIR, TRASSIR Eco, ActiveCam, ActiveCam Eco, ActiveCam, ActiveCam Eco, HiWatch, Hikvision, Wisenet, Dahua) под управлением TRASSIR OS (Linux). Регистрация и воспроизведение до 16 IP-видеокамер (при наличии DualStream, суммарный поток до 512 Мбит/сек). Без HDD в комплекте. TRASSIR Failover в подарок. Установка до 4-х съемных HDD/SSD 3.5", любой емкости. 2 независимых видео выхода: 1 x HDMI, 1 х VGA. Блок портов USB 2.0 и 3.0. Бесплатный сетевой клиент (в т.ч. мобильные приложения). Габариты устройства (ШхГхВ) - 185х232х185 мм. | руб. | 109600 | Комплект базовой аналитики (см. сайт). Опциональные решения: TRASSIR ActivePOS, TRASSIR PeopleCounter, TRASSIR ActiveDome и др.
TRASSIR DuoStation AnyIP 16 (Снимается с производства) |  | 66602 | TRASSIR DuoStation AnyIP 16 — Сетевой видеорегистратор для IP-видеокамер (любого поддерживаемого производителя) под управлением TRASSIR OS (Linux). Регистрация и воспроизведение до 16 IP-видеокамер (при наличии DualStream, суммарный поток до 512 Мбит/сек). Без HDD в комплекте. TRASSIR Failover в подарок. Установка до 4-х съемных HDD/SSD 3.5", любой емкости. 2 независимых видео выхода: 1 x HDMI, 1 х VGA. Блок портов USB 2.0 и 3.0. Бесплатный сетевой клиент (в т.ч. мобильные приложения). Габариты устройства (ШхГхВ) - 185х232х185 мм. | руб. | 140400 | Комплект базовой аналитики (см. сайт). Опциональные решения: TRASSIR ActivePOS, TRASSIR PeopleCounter, TRASSIR ActiveDome и др.
TRASSIR DuoStation AnyIP 24 (Снимается с производства) |  | 66603 | TRASSIR DuoStation AnyIP 24 — Сетевой видеорегистратор для IP-видеокамер (любого поддерживаемого производителя) под управлением TRASSIR OS (Linux). Регистрация и воспроизведение до 24 IP-видеокамер (при наличии DualStream, суммарный поток до 512 Мбит/сек). Без HDD в комплекте. TRASSIR Failover в подарок. Установка до 4-х съемных HDD/SSD 3.5", любой емкости. 2 независимых видео выхода: 1 x HDMI, 1 х VGA. Блок портов USB 2.0 и 3.0. Бесплатный сетевой клиент (в т.ч. мобильные приложения). Габариты устройства (ШхГхВ) - 185х232х185 мм. | руб. | 166600 | Комплект базовой аналитики (см. сайт). Опциональные решения: TRASSIR ActivePOS, TRASSIR PeopleCounter, TRASSIR ActiveDome и др.
TRASSIR DuoStation AF 32 (Снимается с производства) |  | 66601 | TRASSIR DuoStation AF 32 — Сетевой видеорегистратор для IP-видеокамер (TRASSIR, TRASSIR Eco, ActiveCam, ActiveCam Eco, ActiveCam, ActiveCam Eco, HiWatch, Hikvision, Wisenet, Dahua) под управлением TRASSIR OS (Linux). Регистрация и воспроизведение до 32 IP-видеокамер (при наличии DualStream, суммарный поток до 512 Мбит/сек). Без HDD в комплекте. TRASSIR Failover в подарок. Установка до 4-х съемных HDD/SSD 3.5", любой емкости. 2 независимых видео выхода: 1 x HDMI, 1 х VGA. Блок портов USB 2.0 и 3.0. Бесплатный сетевой клиент (в т.ч. мобильные приложения). Габариты устройства (ШхГхВ) - 185х232х185 мм. | руб. | 120700 | Комплект базовой аналитики (см. сайт). Опциональные решения: TRASSIR ActivePOS, TRASSIR PeopleCounter, TRASSIR ActiveDome и др.
TRASSIR DuoStation AnyIP 32 (Снимается с производства) |  | 66604 | TRASSIR DuoStation AnyIP 32 — Сетевой видеорегистратор для IP-видеокамер (любого поддерживаемого производителя) под управлением TRASSIR OS (Linux). Регистрация и воспроизведение до 32 IP-видеокамер (при наличии DualStream, суммарный поток до 512 Мбит/сек). Без HDD в комплекте. TRASSIR Failover в подарок. Установка до 4-х съемных HDD/SSD 3.5", любой емкости. 2 независимых видео выхода: 1 x HDMI, 1 х VGA. Блок портов USB 2.0 и 3.0. Бесплатный сетевой клиент (в т.ч. мобильные приложения). Габариты устройства (ШхГхВ) - 185х232х185 мм. | руб. | 200300 | Комплект базовой аналитики (см. сайт). Опциональные решения: TRASSIR ActivePOS, TRASSIR PeopleCounter, TRASSIR ActiveDome и др.
TRASSIR DuoStation 3432R AF (Снимается с производства) |  | 69529 | TRASSIR DuoStation 3432R AF — Видеорегистратор для IP-видеокамер TRASSIR, ActiveCam, HiWatch, Hikvision, Wisenet, Uniview и Dahua под управлением TRASSIR OS (Linux) с возможностью подключения к CMS для ритейла и небольших объектов. Запись до 32 каналов, воспроизведение до 16 IP видеокамер (список протестированного оборудования на сайте http://dssl.ru/, суммарный поток до 256 Мбит/сек). Поддержка ActiveSearch, Детектор активности, ActivePOS, CMS, СКУД Sigur, СКУД Орион, Скрипты, Offload, Cloud. Разрешение записи до 8 MП. Поддержка кодеков H.265, H.264, . Лицензии на подключение видеокамер в комплекте (32 шт). Установка до 4-х HDD/SSD 3.5" объёмом до 18 ТБ каждый (без HDD в комплекте). Сетевой интерфейс 2 RJ-45 10M/100M/1000M Ethernet. 1 x HDMI, 1 x VGA выходы (2 независимых монитора). 1 x USB 2.0, 1 x USB 3.0. Бесплатный сетевой клиент (в т.ч. мобильные приложения). | руб. | 109990 | 32 IP / 4 HDD до 18 ТБ / 2 x RJ-45 1000M / 2 монитора / ActiveSearch / CMS / Детектор активности / RackMount / ActivePOS / Alarm Monitor / Скрипты / СКУД Bolid / СКУД Sigur / Onvif / RTSP
TRASSIR DuoStation 3432R AnyIP (Снимается с производства) |  | 79842 | TRASSIR DuoStation 3432R AnyIP — Видеорегистратор для IP-видеокамер TRASSIR, ActiveCam, HiWatch, Hikvision, Wisenet, Uniview и Dahua, с поддержкой Onvif и RTSP под управлением TRASSIR OS (Linux) с возможностью подключения к CMS для ритейла и небольших объектов. Запись до 32 каналов, воспроизведение до 16 IP видеокамер (список протестированного оборудования на сайте http://dssl.ru/, суммарный поток до 256 Мбит/сек). Поддержка ActiveSearch, Детектор активности, ActivePOS, CMS, СКУД Sigur, СКУД Орион, Скрипты, Offload, Cloud. Разрешение записи до 8 MП. Поддержка кодеков H.265, H.264, . Лицензии на подключение видеокамер в комплекте (32 шт). Установка до 4-х HDD/SSD 3.5" объёмом до 18 ТБ каждый (без HDD в комплекте). Сетевой интерфейс 2 RJ-45 10M/100M/1000M Ethernet. 1 x HDMI, 1 x VGA выходы (2 независимых монитора). 1 x USB 2.0, 1 x USB 3.0. Бесплатный сетевой клиент (в т.ч. мобильные приложения). | руб. | 209990 | 32 IP / 4 HDD до 18 ТБ / 2 x RJ-45 1000M / 2 монитора / ActiveSearch / CMS / Детектор активности / RackMount / ActivePOS / Alarm Monitor / Скрипты / СКУД Bolid / СКУД Sigur / Onvif / RTSP
TRASSIR DuoStation 3424R AnyIP (Снимается с производства) |  | 80482 | TRASSIR DuoStation 3424R AnyIP — Видеорегистратор для IP-видеокамер TRASSIR, ActiveCam, HiWatch, Hikvision, Wisenet, Uniview и Dahua, с поддержкой Onvif и RTSP под управлением TRASSIR OS (Linux) с возможностью подключения к CMS для ритейла и небольших объектов. Запись до 24 каналов, воспроизведение до 16 IP видеокамер (список протестированного оборудования на сайте http://dssl.ru/, суммарный поток до 256 Мбит/сек). Поддержка ActiveSearch, Детектор активности, ActivePOS, CMS, СКУД Sigur, СКУД Орион, Скрипты, Offload, Cloud. Разрешение записи до 8 MП. Поддержка кодеков H.265, H.264, . Лицензии на подключение видеокамер в комплекте (24 шт). Установка до 4-х HDD/SSD 3.5" объёмом до 18 ТБ каждый (без HDD в комплекте). Сетевой интерфейс 2 RJ-45 10M/100M/1000M Ethernet. 1 x HDMI, 1 x VGA выходы (2 независимых монитора). 1 x USB 2.0, 1 x USB 3.0. Бесплатный сетевой клиент (в т.ч. мобильные приложения). | руб. | 175990 | 24 IP / 4 HDD до 18 ТБ / 2 x RJ-45 1000M / 2 монитора / ActiveSearch / CMS / Детектор активности / RackMount / ActivePOS / Alarm Monitor / Скрипты / СКУД Bolid / СКУД Sigur / Onvif / RTSP
TRASSIR DuoStation 3424R AF (Снимается с производства) |  | 80773 | TRASSIR DuoStation 3424R AF — Видеорегистратор для IP-видеокамер TRASSIR, ActiveCam, HiWatch, Hikvision, Wisenet, Uniview и Dahua под управлением TRASSIR OS (Linux) с возможностью подключения к CMS для ритейла и небольших объектов. Запись до 24 каналов, воспроизведение до 16 IP видеокамер (список протестированного оборудования на сайте http://dssl.ru/, суммарный поток до 256 Мбит/сек). Поддержка ActiveSearch, Детектор активности, ActivePOS, CMS, СКУД Sigur, СКУД Орион, Скрипты, Offload, Cloud. Разрешение записи до 8 MП. Поддержка кодеков H.265, H.264, . Лицензии на подключение видеокамер в комплекте (24 шт). Установка до 4-х HDD/SSD 3.5" объёмом до 18 ТБ каждый (без HDD в комплекте). Сетевой интерфейс 2 RJ-45 10M/100M/1000M Ethernet. 1 x HDMI, 1 x VGA выходы (2 независимых монитора). 1 x USB 2.0, 1 x USB 3.0. Бесплатный сетевой клиент (в т.ч. мобильные приложения). | руб. | 105990 | 24 IP / 4 HDD до 18 ТБ / 2 x RJ-45 1000M / 2 монитора / ActiveSearch / CMS / Детектор активности / RackMount / ActivePOS / Alarm Monitor / Скрипты / СКУД Bolid / СКУД Sigur / Onvif / RTSP
TRASSIR DuoStation 4416R AF (Новинка) |  | 87238 | TRASSIR DuoStation 4416R AF — Видеорегистратор для IP-видеокамер TRASSIR, ActiveCam, HiWatch, Hikvision, Wisenet, Uniview и Dahua под управлением TRASSIR OS (Linux) с возможностью подключения к CMS для ритейла и небольших объектов. Запись и воспроизведение до 16 каналов (список протестированного оборудования на сайте http://dssl.ru/, суммарный поток до 384Мбит/сек). Поддержка ActiveSearch, Детектор активности, ActivePOS, CMS, СКУД Sigur, СКУД Орион, Скрипты, Offload, Cloud. Разрешение записи до 8 MП. Поддержка кодеков H.265, H.264. Лицензии на подключение видеокамер в комплекте (16 шт). Установка до 4-х HDD/SSD 3.5" объёмом до 18 ТБ каждый (без HDD в комплекте). Сетевой интерфейс 2 RJ-45 10M/100M/1000M Ethernet. 1 x HDMI, 1 x VGA выходы (2 независимых монитора). 1 x USB 2.0, 2 x USB 3.0. Бесплатный сетевой клиент (в т.ч. мобильные приложения). Возможна установка в стойку 19" (1,5U, крепления в комплекте). Габариты:(ШхГхВ) - 440х344х48 мм | руб. | 113400 | 16 IP / 4 HDD до 18 ТБ / 2 x RJ-45 1000M / 2 монитора / ActiveSearch / CMS / Детектор активности / RackMount / ActivePOS / Alarm Monitor / Скрипты / СКУД Bolid / СКУД Sigur / Onvif / RTSP
TRASSIR DuoStation 4416R AnyIP (Новинка) |  | 87240 | TRASSIR DuoStation 4416R AnyIP — Видеорегистратор для IP-видеокамер TRASSIR, ActiveCam, HiWatch, Hikvision, Wisenet, Uniview и Dahua, с поддержкой Onvif и RTSP под управлением TRASSIR OS (Linux) с возможностью подключения к CMS для ритейла и небольших объектов. Запись до 16 каналов, воспроизведение до 16 IP видеокамер (список протестированного оборудования на сайте http://dssl.ru/, суммарный поток до 384Мбит/сек). Поддержка ActiveSearch, Детектор активности, ActivePOS, CMS, СКУД Sigur, СКУД Орион, Скрипты, Offload, Cloud. Разрешение записи до 8 MП. Поддержка кодеков H.265, H.264. Лицензии на подключение видеокамер в комплекте (16 шт). Установка до 4-х HDD/SSD 3.5" объёмом до 18 ТБ каждый (без HDD в комплекте). Сетевой интерфейс 2 RJ-45 10M/100M/1000M Ethernet. 1 x HDMI, 1 x VGA выходы (2 независимых монитора). 1 x USB 2.0, 2 x USB 3.0. Бесплатный сетевой клиент (в т.ч. мобильные приложения). Возможна установка в стойку 19" (1,5U, крепления в комплекте). Габариты:(ШхГхВ) - 440х344х48 мм | руб. | 172200 | 16 IP / 4 HDD до 18 ТБ / 2 x RJ-45 1000M / 2 монитора / ActiveSearch / CMS / Детектор активности / RackMount / ActivePOS / Alarm Monitor / Скрипты / СКУД Bolid / СКУД Sigur / Onvif / RTSP
TRASSIR DuoStation 4424R AF (Новинка) |  | 87241 | TRASSIR DuoStation 4424R AF— Видеорегистратор для IP-видеокамер TRASSIR, ActiveCam, HiWatch, Hikvision, Wisenet, Uniview и Dahua под управлением TRASSIR OS (Linux) с возможностью подключения к CMS для ритейла и небольших объектов. Запись и воспроизведение до 24 каналов (список протестированного оборудования на сайте http://dssl.ru/ , суммарный поток до 384 Мбит/сек ). Поддержка ActiveSearch, Детектор активности, ActivePOS, CMS, СКУД Sigur, СКУД Орион, Скрипты, Offload, Cloud. Разрешение записи до 8 MП . Поддержка кодеков H.265, H.264. Лицензии на подключение видеокамер в комплекте (24 шт ). Установка до 4-х HDD/SSD 3.5" объёмом до 18 ТБ каждый (без HDD в комплекте). Сетевой интерфейс 2 RJ-45 10M/100M/1000M Ethernet . 1 x HDMI, 1 x VGA выходы (2 независимых монитора). 1 x USB 2.0, 2 x USB 3.0. Бесплатный сетевой клиент (в т.ч. мобильные приложения). Возможна установка в стойку 19" (1,5U, крепления в комплекте). Габариты:(ШхГхВ) - 440х344х48 мм | руб. | 119700 | 24 IP / 4 HDD до 18 ТБ / 2 x RJ-45 1000M / 2 монитора / ActiveSearch / CMS / Детектор активности / RackMount / ActivePOS / Alarm Monitor / Скрипты / СКУД Bolid / СКУД Sigur / Onvif / RTSP
TRASSIR DuoStation 4424R AnyIP (Новинка) |  | 87242 | TRASSIR DuoStation 4424R AnyIP — Видеорегистратор для IP-видеокамер TRASSIR, ActiveCam, HiWatch, Hikvision, Wisenet, Uniview и Dahua, с поддержкой Onvif и RTSP под управлением TRASSIR OS (Linux) с возможностью подключения к CMS для ритейла и небольших объектов. Запись до 24 каналов, воспроизведение до 24 IP видеокамер (список протестированного оборудования на сайте http://dssl.ru/ , суммарный поток до 384 Мбит/сек ). Поддержка ActiveSearch, Детектор активности, ActivePOS, CMS, СКУД Sigur, СКУД Орион, Скрипты, Offload, Cloud. Разрешение записи до 8 MП . Поддержка кодеков H.265, H.264. Лицензии на подключение видеокамер в комплекте (24 шт ). Установка до 4-х HDD/SSD 3.5" объёмом до 18 ТБ каждый (без HDD в комплекте). Сетевой интерфейс 2 RJ-45 10M/100M/1000M Ethernet . 1 x HDMI, 1 x VGA выходы (2 независимых монитора). 1 x USB 2.0, 2 x USB 3.0. Бесплатный сетевой клиент (в т.ч. мобильные приложения). Возможна установка в стойку 19" (1,5U, крепления в комплекте). Габариты:(ШхГхВ) - 440х344х48 мм | руб. | 199500 | 24 IP / 4 HDD до 18 ТБ / 2 x RJ-45 1000M / 2 монитора / ActiveSearch / CMS / Детектор активности / RackMount / ActivePOS / Alarm Monitor / Скрипты / СКУД Bolid / СКУД Sigur / Onvif / RTSP
TRASSIR DuoStation 4432R AF (Новинка) |  | 87243 | TRASSIR DuoStation 4432R AF — Видеорегистратор для IP-видеокамер TRASSIR, ActiveCam, HiWatch, Hikvision, Wisenet, Uniview и Dahua под управлением TRASSIR OS (Linux) с возможностью подключения к CMS для ритейла и небольших объектов. Запись и воспроизведение до 32 каналов (список протестированного оборудования на сайте http://dssl.ru/ , суммарный поток до 384 Мбит/сек ). Поддержка ActiveSearch, Детектор активности, ActivePOS, CMS, СКУД Sigur, СКУД Орион, Скрипты, Offload, Cloud. Разрешение записи до 8 MП . Поддержка кодеков H.265, H.264. Лицензии на подключение видеокамер в комплекте (32 шт ). Установка до 4-х HDD/SSD 3.5" объёмом до 18 ТБ каждый (без HDD в комплекте). Сетевой интерфейс 2 RJ-45 10M/100M/1000M Ethernet . 1 x HDMI, 1 x VGA выходы (2 независимых монитора). 1 x USB 2.0, 2 x USB 3.0. Бесплатный сетевой клиент (в т.ч. мобильные приложения). Возможна установка в стойку 19" (1,5U, крепления в комплекте). Габариты:(ШхГхВ) - 440х344х48 мм | руб. | 123900 | 32 IP / 4 HDD до 18 ТБ / 2 x RJ-45 1000M / 2 монитора / ActiveSearch / CMS / Детектор активности / RackMount / ActivePOS / Alarm Monitor / Скрипты / СКУД Bolid / СКУД Sigur / Onvif / RTSP
TRASSIR DuoStation 4432R AnyIP (Новинка) |  | 87244 | TRASSIR DuoStation 4432R AnyIP — Видеорегистратор для IP-видеокамер TRASSIR, ActiveCam, HiWatch, Hikvision, Wisenet, Uniview и Dahua, с поддержкой Onvif и RTSP под управлением TRASSIR OS (Linux) с возможностью подключения к CMS для ритейла и небольших объектов. Запись до 32 каналов, воспроизведение до 32 IP видеокамер (список протестированного оборудования на сайте http://dssl.ru/ , суммарный поток до 384 Мбит/сек ). Поддержка ActiveSearch, Детектор активности, ActivePOS, CMS, СКУД Sigur, СКУД Орион, Скрипты, Offload, Cloud. Разрешение записи до 8 MП . Поддержка кодеков H.265, H.264. Лицензии на подключение видеокамер в комплекте (32 шт ). Установка до 4-х HDD/SSD 3.5" объёмом до 18 ТБ каждый (без HDD в комплекте). Сетевой интерфейс 2 RJ-45 10M/100M/1000M Ethernet . 1 x HDMI, 1 x VGA выходы (2 независимых монитора). 1 x USB 2.0, 2 x USB 3.0. Бесплатный сетевой клиент (в т.ч. мобильные приложения). Возможна установка в стойку 19" (1,5U, крепления в комплекте). Габариты:(ШхГхВ) - 440х344х48 мм | руб. | 236250 | 32 IP / 4 HDD до 18 ТБ / 2 x RJ-45 1000M / 2 монитора / ActiveSearch / CMS / Детектор активности / RackMount / ActivePOS / Alarm Monitor / Скрипты / СКУД Bolid / СКУД Sigur / Onvif / RTSP
NeuroStation / Для Видеоаналитики с TRASSIR OS (Linux)
Модель | Изображение | Код поиска | Описание | Розница |  | Примечание
TRASSIR NeuroStation 9400R/32 (Новинка) |  | 91130 | сетевой канальный видеорегистратор для регистрации и воспроизведения до 32 IP- видеокамер (лицензии для подключения IP-видеокамер приобретаются отдельно) и обработки видеоаналитики на основе нейронных сетей под управлением TRASSIR OS 2.0. В комплекте 2 лицензии Neuro Detector, остальные приобретаются отдельно. Поддержка Offload-аналитики (приём и обработка изображений передаваемых с других серверов TRASSIR). Установка 4-х HDD 3.5". Подключение до 2-х мониторов. Возможна установка в стойку 19", 2U. Габариты устройства (ШхГхВ) 482 x 390 x 89 мм. | руб. | 209990 | Предшествующая модель TRASSIR NeuroStation 8400R/32
TRASSIR NeuroStation 9800R/64 (Новинка) |  | 90997 | сетевой канальный видеорегистратор для регистрации и воспроизведения до 64 IP- видеокамер (лицензии для подключения IP-видеокамер приобретаются отдельно) и обработки видеоаналитики на основе нейронных сетей под управлением TRASSIR OS 2.0. В комплекте 2 лицензии Neuro Detector, остальные приобретаются отдельно. Поддержка Offload-аналитики (приём и обработка изображений передаваемых с других серверов TRASSIR). Установка 8-ми HDD 3.5". Подключение до 2-х мониторов. Возможна установка в стойку 19", 2U. Габариты устройства (ШхГхВ) 482 x 550 x 89 мм. | руб. | 329990 | Предшествующая модель TRASSIR NeuroStation 8800R/64
TRASSIR NeuroStation 9800R/128 (Новинка) |  | 90998 | сетевой канальный видеорегистратор для регистрации и воспроизведения до 128 IP- видеокамер (лицензии для подключения IP-видеокамер приобретаются отдельно) и обработки видеоаналитики на основе нейронных сетей под управлением TRASSIR OS 2.0. В комплекте 2 лицензии Neuro Detector, остальные приобретаются отдельно. Поддержка Offload-аналитики (приём и обработка изображений передаваемых с других серверов TRASSIR). Установка 8-ми HDD 3.5". Подключение до 2-х мониторов. Возможна установка в стойку 19", 2U. Габариты устройства (ШхГхВ) 480 x 560 x 90 мм (с боковыми креплениями к стойке)/440 x 560 x 90 мм (без боковых креплений к стойке). | руб. | 419990 | Предшествующая модель TRASSIR NeuroStation
TRASSIR NeuroStation CT1 8800R/64-A2 (Новинка) |  | 20990 | Сетевой канальный видеорегистратор для регистрации и воспроизведения до 64 IP- видеокамер под управлением TRASSIR OS (Linux) (лицензии для подключения IP-видеокамер приобретаются отдельно) и обработки видеоаналитики на основе нейронных сетей с минимальным уровнем производительности A2. Зарегистрирован в реестре МинПромТорга. Доступны подключение до 2-х мониторов, установка до 8-х HDD 3.5" и установка в стойку 19", 2U. Поддерживается Offload-аналитики (прием и обработка изображений передаваемых с других серверов TRASSIR). | руб. | 377000 | Зарегистрирован в реестре российской промышленной продукции Минпромторга (СТ-1) и в РЭП
TRASSIR NeuroStation CT1 8800R/128-A5 (Новинка) |  | 20994 | сетевой канальный видеорегистратор для регистрации и воспроизведения до 128 IP- видеокамер под управлением TRASSIR OS (Linux) (лицензии для подключения IP-видеокамер приобретаются отдельно) и обработки видеоаналитики на основе нейронных сетей с уровнем производительности A5 (в 1,5 раза больше предыдущей модели). Зарегистрирован в реестре МинПромТорга. Доступны подключение до 2-х мониторов, установка до 8-х HDD 3.5" и установка в стойку 19", 2U. Поддерживается Offload-аналитики (прием и обработка изображений передаваемых с других серверов TRASSIR). | руб. | 499990 | Зарегистрирован в реестре российской промышленной продукции Минпромторга (СТ-1) и в РЭП
TRASSIR NeuroStation Compact RE |  | 55590 | TRASSIR NeuroStation Compact RE — Сетевой видеорегистратор для IP-видеокамер под управлением TRASSIR OS (Linux) с поддержкой видеоналитики на нейросетях (с 26.07.21 в комплекте 2 лицензии Neuro Detector, остальные приобретаются отдельно): Face Recognition, AutoTRASSIR, Crowd Detector, Direction Detector, Wear Detector, Hardhat Detector, Neuro Counter, Queue Detector, Staff Tracker, Face Mask Detector, Social Distance detector. Подробное описание модулей смотрите в разделе ПО TRASSIR и на сайте www.dssl.ru. Поддержка Offload-аналитики (приём и обработка изображений передаваемых с других серверов TRASSIR). Регистрация, воспроизведение до 16 IP-видеокамер любого поддерживаемого производителя (лицензии на камеры приобретаются отдельно), при наличии DualStream (суммарный поток до 640 Мбит/сек). Установка до 2-х HDD 3.5". Подключение до 2-х мониторов. Возможна установка в стойку 19", 2U. Габариты устройства (ШхГхВ) - 482х390х89 мм. | руб. | 139990 | Для аналитики на нейросетях (приобретается отдельно): Face Recognition, AutoTRASSIR, Neuro Detector, Crowd Detector, Direction Detector, Wear Detector, Hardhat Detector, Neuro Counter, Queue Detector, Staff Tracker.
Расширения для регистраторов MiniNVR, DuoStation
Модель | Изображение | Код поиска | Описание | Розница |  | Примечание
!не продаётся ПО MiniNVR AnyIP 4 - AF 16 |  | 43293 | Профессиональное программное обеспечение TRASSIR (БЕЗ НДС) для расширения сервера MiniNVR AnyIP 4 до MiniNVR AF 16. Не продаётся c 01.06.23. (1) Расширить количество лицензий можно через покупку поканальных лицензий AnyIP. (2) Расширить лицензию AF до AnyIP можно через покупку поканальных лицензий AnyIP Upgrade | руб. | 1250
NeuroStation расширенная гарантия
Модель | Изображение | Код поиска | Описание | Розница |  | Примечание
Сертификат доп гарантии на NeuroStation до 64 кан |  | 84681 | Сертификат дополнительной гарантии на NeuroStation до 64 каналов, +1 год |  | Цена по запросу
Сертификат доп гарантии на NeuroStation от 128 кан |  | 84682 | Сертификат дополнительной гарантии на NeuroStation от 128 каналов, +1 год |  | Цена по запросу
UltraStation расширенная гарантия
Модель | Изображение | Код поиска | Описание | Розница |  | Примечание
Сертификат доп гарантии на UltraStation 16, +1 год |  | 84675 | Сертификат дополнительной гарантии на UltraStation 16, +1 год |  | Цена по запросу
Сертификат доп гарантии на UltraStation 24, +1 год |  | 84679 | Сертификат дополнительной гарантии на UltraStation 24, +1 год |  | Цена по запросу
Сертификат доп гарантии на UltraStation 36, +1 год |  | 84680 | Сертификат дополнительной гарантии на UltraStation 36, +1 год |  | Цена по запросу

## Бизнес-паркинг
Комплексное решение "Бизнес-паркинг"
Парковочное оборудование
Модель | Изображение | Код поиска | Описание | Цены по запросу |  | Примечание
Система управления Парконика |  | 89237 | Профессиональное серверное оборудование для управления парковочными системами Парконика. Сервер предварительно настроен, протестирован во всех режимах эксплуатации и совместим с модулями ПО Парконика. В комплект входят монитор, клавиатура, мышь и программатор карт доступа. |  | Цена по запросу
Терминал въезда Парконика |  | 89238 | Въездная стойка Парконика для автоматизированной регистрации и учета посетителей. Оснащена кнопкой выдачи талона с отметкой времени въезда, считывателем магнитных карт для постоянных клиентов и сканером QR-кодов. Корпус из стали толщиной 2 мм с порошковой покраской и брендированием (включено в стоимость). Дисплей 7" (IPS-матрица) обеспечивает четкое отображение. Система терморегуляции поддерживает работу при температурах от -40 до +40 °C. |  | Цена по запросу
NFC модуль оплаты Парконика |  | 89242 | Модуль NFC для стоек выезда Парконика обеспечивает бесконтактную оплату парковочных услуг. Поддерживает платежи через смартфоны, банковские карты и другие NFC-устройства на базе облачной кассы |  | Цена по запросу
Паркомат Парконика |  | 89241 | Паркомат Парконика для автоматизированной оплаты парковочных услуг без участия оператора. Поддерживает несколько тарифов, оплату купюрами, монетами, банковскими картами и бесконтактными платежами (смартфон). Оснащен системой проверки подлинности купюр и выдачи чеков (ФЗ-54). Корпус из 2 мм стали с порошковой покраской и брендированием (включено в стоимость). Дисплей 7" (IPS-матрица) и терморегуляция обеспечивают работу при -40…+40 °C. |  | Цена по запросу
Терминал выезда Парконика |  | 89239 | Выездная стойка Парконика для проверки оплаты и учета выезжающих посетителей. Оснащена сканером талонов и считывателем магнитных карт для постоянных клиентов. Корпус из 2 мм стали с порошковой покраской и брендированием (включено в стоимость). Дисплей 7" (IPS-матрица) обеспечивает удобство работы. Система терморегуляции гарантирует стабильную эксплуатацию при -40…+40 °C. |  | Цена по запросу
Терминал с оплатой на выезде Парконика |  | 89240 | Выездная стойка Парконика с функцией оплаты для учета и расчетов с посетителями. Поддерживает сканирование талонов, считывание магнитных карт и оплату банковскими картами при необходимости. Корпус из стали толщиной 2 мм с порошковой покраской и брендированием (включено в стоимость). Дисплей 7" (IPS-матрица) и система терморегуляции обеспечивают работу при -40…+40 °C. Соответствует требованиям ФЗ-54 для выдачи чеков. |  | Цена по запросу
Ручная касса Парконика |  | 89247 | Предназначена для оплаты услуг парковки. Оплата принимается оператором. Доступна оплата любым удобным способом: купюрами, банковской картой, монетами. После оплаты выдаётся чек в соответствии с ФЗ-54. Сканер считывает информацию с талона. Принтер печатает чек об оплате. Все действия оператора фиксируются в системе. Функционал гибко настраивается для решения поставленных задач. |  | Цена по запросу
Программное обеспечение для парковки
Модель | Изображение | Код поиска | Описание | Цены по запросу |  | Примечание
ПО Парконика модуль «NFC» |  | 89255 | Программный модуль Парконика для реализации бесконтактной оплаты на стойках выезда с использованием NFC-технологий. Поддерживает платежи через смартфоны, банковские карты и другие NFC-устройства на базе облачной кассы. Обеспечивает быструю обработку транзакций и выдачу электронных чеков в соответствии с ФЗ-54. |  | Цена по запросу
ПО Парконика модуль «Web-оплата» |  | 89253 | Программный модуль Парконика для организации онлайн-оплаты парковочных услуг через веб-интерфейс. Пользователи сканируют статический QR-код на терминале, паркомате или информационном табло, чтобы перейти к оплате банковской картой или через мобильные сервисы. Поддерживает интеграцию с облачными кассами и соответствует требованиям ФЗ-54 для выдачи электронных чеков. |  | Цена по запросу
ПО Парконика модуль «Пригласительный билет» |  | 89252 | Программный модуль Парконика для автоматизированной выдачи пригласительных пропусков по QR-коду. Позволяет арендаторам и администраторам парковки создавать временные или постоянные пропуска для гостей через веб-интерфейс или мобильное приложение. QR-код сканируется на терминалах въезда/выезда для регистрации доступа. |  | Цена по запросу
ПО Парконика модуль «Ручная касса» |  | 91179 | Программный модуль для управления ручной оплатой через кассу |  | Цена по запросу
ПО Парконика модуль «Стойка въезда» |  | 89256 | Программный модуль Парконика для управления стойками въезда на парковку |  | Цена по запросу
ПО Парконика модуль «Стойка выезда» |  | 89257 | Программный модуль для управления стойкой выезда |  | Цена по запросу
ПО Парконика модуль «Телеграм-бот» |  | 89254 | Программный модуль Парконика для оплаты парковочных услуг и управления доступом через Telegram-бот. Пользователи сканируют QR-код на информационном стенде для входа в бот без регистрации. Поддерживает оплату банковскими картами, создание пригласительных билетов арендаторами и настройку акцептации билетов при превышении бесплатного времени. Индивидуальная настройка бота под проект входит в стоимость. |  | Цена по запросу
ПО Парконика модуль «Управление» |  | 89251 | Базовый программный модуль для управления парковочной системой. Многозадачное программное обеспечение позволяет контролировать работу системы, получать и выводить отчеты, хранить журнал событий. |  | Цена по запросу
Интеграция с Placesharing |  | 87076 | Интеграция с программным обеспечением Placesharing для удобной оплаты парковки. Поддерживает гибкую настройку тарифов (дневные, ночные, почасовые, по зонам) и сценариев использования (гости, резиденты, льготные категории). Пользователи оплачивают услуги через QR-код на объекте или выбор парковки из списка в приложении. Настраивается индивидуально под проект. |  | Цена по запросу
Дополнительное оборудование для парковки
Модель | Изображение | Код поиска | Описание | Цены по запросу |  | Примечание
BGM2000L-4M |  | 73013 | Комплект шлагбаума 4м. Тумба + круглая стрела 4м. Скорость откр. 0,6-3с, WiFi (ZKBarrier APP), 220 В. -30°C – +60°C. IP54 |  | Цена по запросу
ProBG3045R-LED |  | 17157 | ProBG3045R-LED – Высокопроизводительный и высокоскоростной шлагбаум с индикатором LED с прямой стрелой 4,5м, время открытия 2.5s, интенсивность 100%, 24VDC/240VAC, 40°C to +75°C |  | Цена по запросу
DS-TMG420(3m anti-round) |  | 74115 | Шлагбаум 3м. Двигатель: бесщеточный DC. Barrier Boom: 3m (круглая стрела) anti-collision round pole, right by default, direction сwitchable. Скорость подъема: 1.8 с. Скорость падения: 1.8 с MCBF (Наработка на отказ) : 5,000,000 циклов. Источник питания: 220 В AC . Уровень защиты: IP54, IK09. Рабочая температура: -30...60 °C |  | Цена по запросу
DS-TMG420(4m anti-round) |  | 74116 | Шлагбаум 4м. Двигатель: бесщеточный DC. Barrier Boom: 4m (круглая стрела) anti-collision round pole, right by default, direction сwitchable. Скорость подъема: 2.5 с. Скорость падения: 2.5 с. MCBF (Наработка на отказ) : 5,000,000 циклов. Источник питания: 220 В AC . Уровень защиты: IP54, IK09. Working Temperature: -30...70 °C |  | Цена по запросу
DS-TMG300-DL(2.5~4.5m telescopic) |  | 17601 | Шлагбаум 4м. Тип стрелы: средняя скорость. Скорость подъема: 3с. Стрела: телескопическая, 4м. Напрвление стрелы: влево; 60Вт; -30...+70 °C; IP54; 41 кг, 380х325х1085мм. В комплекте: Стрела+тумба+мотор+блок управления+пружины 4.5*2шт+бесппроводной пульт *2шт |  | Цена по запросу
DS-TMG300-DL(3.4~6m telescopic) |  | 17599 | Шлагбаум 6м. Тип стрелы: средняя скорость. Скорость подъема: 3с. Стрела: телескопическая, 6м. Напрвление стрелы: влево; 60Вт; -30...+70 °C; IP54; 41 кг, 380х325х1085мм. В комплекте: Стрела+тумба+мотор+блок управления+пружины 4.5*2шт+бесппроводной пульт *2шт |  | Цена по запросу
DS-TMG300-DR(2.5~4.5m telescopic) |  | 17602 | Шлагбаум 4м. Тип стрелы: средняя скорость. Скорость подъема: 3с. Стрела: телескопическая, 4м. Напрвление стрелы: вправо; 60Вт; -30...+70 °C; IP54; 41 кг, 380х325х1085мм. В комплекте: Стрела+тумба+мотор+блок управления+пружины 4.5*2шт+бесппроводной пульт *2шт |  | Цена по запросу
DS-TMG300-DR(3.4~6m telescopic) |  | 17600 | Шлагбаум 6м. Тип стрелы: средняя скорость. Скорость подъема: 3с. Стрела: телескопическая, 6м. Напрвление стрелы: вправо; 60Вт; -30...+70 °C; IP54; 41 кг, 380х325х1085мм. В комплекте: Стрела+тумба+мотор+блок управления+пружины 4.5*2шт+бесппроводной пульт *2шт |  | Цена по запросу
001DIR10 |  | 67062 | DIR10 - Фотоэлементы / передатчик, приемник / накладные, дальность 10 м |  | Цена по запросу
001G02807 |  | 12601 | CAME G02807 - Опора стационарная для стрел с пазом под дюралайт |  | Цена по запросу
DHPC |  | 34421 | Стойка для фотоэлемента 0,5 м |  | Цена по запросу
PHOTOCELL-N |  | 21481 | Пара фотоэлементов, накладная конструкция, дальность до 40 м, 24 В AC/DC, 90 мА, НО/НЗ управляющие контакты, -20...70° C, 49,8х75,6х29 мм |  | Цена по запросу
DS-TMG035(Anti-fall Radar) |  | 77833 | Радар анти-падения для шлагбаума. Ширина луча антенны: по вертикали 10°, по горизонтали 38°; 96×60×29 мм; -40...+85°С; DC 9-12 В, 3Вт |  | Цена по запросу
PHOTOCELL-PRO |  | 34529 | Беспроводные фотоэлементы PHOTOCELL-PRO, дальность до 10 м, 12/24 В, питание передатчика CR 123A, 30 мА, -20…+70 °С, НО/НЗ, IP54 |  | Цена по запросу
V-HOLDER |  | 25116 | Ловитель для стрелы |  | Цена по запросу
DS-TMG012-4W |  | 14480 | Безпроводной трёхкнопочный пульт (только для шлагбаума серии DS-TMG4B). Шлагбаумы серии TMG4B поддерживают подключения до 50 пультов. 76.94Х42.27Х15.3 мм |  | Цена по запросу
DS-TMG012-5 |  | 22938 | Пульт дистанционного управления шлагбаумом DS-TMG42X,DS-TMG52X Спецификация батареи: 23А, 12В Размер: 80 х 40 х 16 мм. Вес: 0,03 кг |  | Цена по запросу
DS-TMG035(Trigger Radar) |  | 77834 | Радар обнаружения ТС. Ширина луча антенны: по вертикали 38°, по горизонтали 10°; 96×60×29 мм; От -40...+85°С; DC от 9 до 12 В, 3Вт |  | Цена по запросу
VR10 (VR10 Pro) |  | 75527 | ZKTeco VR10 - Радар для обнаружения транспортных средств |  | Цена по запросу
Колесоотбойники для стойки Парконика |  | 89244 | Ограничивают проезд транспорта и защищают парковочное оборудование от ударов. Обозначают подъезды к опасным участкам дороги. |  | Цена по запросу
Островок безопасности Парконика 1 метр |  | 91102 | Предназначен для защиты оборудования от наезда автомобилей. Представляет собой сборную модульную металлическую конструкцию, покрытую порошковой окраской. Удлиняется и уменьшается в зависимости от количества устанавливаемого оборудования. Упрощает подвод коммуникаций (кабели "Интернет" и электропитание) при монтаже парковки. |  | Цена по запросу
Информационное светодиодное табло Парконика |  | 89243 | Информирование посетителей о статусе проезда. Адаптировано для работы в условиях от -40 до +40 °C. Покраска и брендинг оборудования входит в стоимость. |  | Цена по запросу
Светофор светодиодный двухсекционный |  | 91073 | Светодиодный транспортный двухсекционный светофор 12V |  | Цена по запросу
Контроллер петель Парконика |  | 89246 | Контроллер индукционных петель Парконика предназначен для автоматического обнаружения транспортных средств на въезде и выезде с парковки. Обеспечивает точное срабатывание шлагбаумов, терминалов и других устройств системы. |  | Цена по запросу
Островок безопасности Парконика 4 метра |  | 89245 | Предназначен для защиты оборудования от наезда автомобилей. Представляет собой сборную модульную металлическую конструкцию, покрытую порошковой окраской. Удлиняется и уменьшается в зависимости от количества устанавливаемого оборудования. Упрощает подвод коммуникаций (кабели "Интернет" и электропитание) при монтаже парковки. |  | Цена по запросу
UHF10E Pro |  | 51685 | ZKTeco UHF10E Pro - Считыватель карт для дальней дистанции (до 10 м). Интерфейсы: Wiegand 26/34, USB. Питание DC 9-12В 1.2A. IP65. Размеры 445x445x67; -20…+60°C |  | Цена по запросу
UHF Waterproof tag |  | 15975 | UHF водонепроницаемая метка на лобовое стекло автомобиля. 99х12 мм. |  | Цена по запросу
TL-LED |  | 30087 | TL-LED - Светофор LED (красный/зеленый) |  | Цена по запросу
Программное обеспечение для видеофиксации и распознавания номеров
Модель | Изображение | Код поиска | Описание | Цены по запросу |  | Примечание
AutoTRASSIR-30/1 |  | 41699 | AutoTRASSIR-30/1 - система распознавания автономеров (LPR) до 30 км\ч. 1 канал распознавания AutoTRASSIR на 1 USB-ключ TRASSIR |  | Цена по запросу
AutoTRASSIR-30/2 |  | 41700 | AutoTRASSIR-30/2 - система распознавания автономеров (LPR) до 30 км\ч. 2 канала распознавания AutoTRASSIR на 1 USB-ключ TRASSIR Список поддерживаемых стран и шаблонов номеров уточняйте в компании ДССЛ. |  | Цена по запросу
AutoTRASSIR-30/3 |  | 41701 | AutoTRASSIR-30/3 - система распознавания автономеров (LPR) до 30 км\ч. 3 канала распознавания AutoTRASSIR на 1 USB-ключ TRASSIR |  | Цена по запросу
AutoTRASSIR-30/4 |  | 41702 | AutoTRASSIR-30/4 - система распознавания автономеров (LPR) до 30 км\ч. 4 канала распознавания AutoTRASSIR на 1 USB-ключ TRASSIR |  | Цена по запросу
6 шт AutoTrassir 30 |  | 78572 | Комплект из 6 лицензий AutoTrassir 30 по цене 5 |  | Цена по запросу
AutoTRASSIR-30/+1 |  | 41703 | Дополнительный 1 канал распознавания AutoTRASSIR до 30 км\ч (свыше 4 на 1 USB-ключ TRASSIR) |  | Цена по запросу
TRASSIR СКУД |  | 20784 | TRASSIR СКУД — собственная система контроля и управления доступом, базирующаяся на платформе TRASSIR. Позволяет управлять доступом на территорию и в помещения - кому, когда и куда разрешить доступ, будь то человек или транспортное средство. Позволяет регистрировать события прохода/проезда, строить различные отчёты, в том числе по учёту рабочего времени. Поддерживает различные способы идентификации - карты, pin коды, доступ по лицу и номеру транспортного средства. В лицензию уже включено подключение одного устройства. |  | Цена по запросу
TRASSIR СКУД + Электронное табло |  | 89668 | TRASSIR СКУД + Электронное табло Модуль расширения для работы с электронным табло. Программное обеспечение позволяет добавлять в систему информационное табло с возможностью вывода информации о количестве свободных мест в зоне, например на парковке. |  | Цена по запросу
TRASSIR СКУД+1 Программный контроллер |  | 83976 | "TRASSIR СКУД+1 Программный контроллер" - программное обеспечение для подключения одного дополнительного программного контроллера. Программный контроллер позволяет использовать имеющиеся в системе GPIO выходы (например с камеры или другого подключенного оборудования) в качестве управляющего реле. А в роли считывателей используются программные детекторы - TRASSIR Face Recognition и/или AutoTRASSIR |  | Цена по запросу
Оборудование для видеофиксации и распознавания номеров
Модель | Изображение | Код поиска | Описание | Цены по запросу |  | Примечание
DS-1280ZJ-S |  | 66941 | Монтажная коробка, белая, для купольных камер, алюминий, 137×53.4×164.8мм |  | Цена по запросу
DS-2CD2643G2-LIZS2U(2.8-12mm)(O-STD) |  | 78203 |  |  | Цена по запросу
F-IC-3641CSZ5(2.7-13.5mm) |  | 84278 | 4Мп уличная цилиндрическая IP-камера с ИК-подсветкой до 80м и технологией SharpSense 1/3" Progressive Scan CMOS; моторизированный вариообъектив 2.7-13.5мм; угол обзора 107.6° - 32.9°; механический ИК-фильтр; 0.003лк@F1.4; Auto iris; сжатие H.265/H.264/MJPEG/H.265+/H.264+; четыре потока; 2688?1520@25к/с; WDR 120дБ, 3D DNR, BLC, HLC, ROI, антитуман, аудиодетектор; Smart видеоаналитика; слот для microSD до 512Гб; аудиовход/выход 1/1; тревожные вход/выход 2/2; 1 RJ45 10M/100M Ethernet; DC12В± 25%/PoE(802.3at); 15Вт макс; -40 °C...+60 °C; IP67; IK10; вес 1.33кг. Защита периметра c фильтрацией по типу обьектов / Захват лиц / Управление скоплением людей / Подсчет людей |  | Цена по запросу
F-IC-3643CHSZ4/Y(2.8-12mm) |  | 84286 | 4Мп уличная цилиндрическая IP-камера с ИК-подсветкой до 60м с технологией DarkViewer, SharpSense и защитой от коррозии 1/1.8" Progressive Scan CMOS; моторизированный вариообъектив 2.8-12мм; угол обзора 114°-41,8°; механический ИК-фильтр; 0.0014лк@F1.4; P-Iris; сжатие H.265/H.264/MJPEG/H.265+/H.264+; четыре потоки; 2688 ? 1520@25к/с; WDR 140дБ, 3D DNR, BLC, HLC; Smart видеоаналитика, слот для microSD до 256Гб; аудиовход/выход 1/1; аудиодетектор; тревожные вход/выход 3/3; 1 RJ45 10M/100M Ethernet; DC12В± 25%/AC24В± 20%/PoE(802.3at);15Вт макс; -40 °C...+60 °C; IP67; IK10; вес 1.33кг. Защита периметра c фильтрацией по типу обьектов / Захват лиц / Управление скоплением людей / Подсчет людей |  | Цена по запросу
TRASSIR NeuroStation Compact RE |  | 55590 | TRASSIR NeuroStation Compact RE — Сетевой видеорегистратор для IP-видеокамер под управлением TRASSIR OS (Linux) с поддержкой видеоналитики на нейросетях (с 26.07.21 в комплекте 2 лицензии Neuro Detector, остальные приобретаются отдельно): Face Recognition, AutoTRASSIR, Crowd Detector, Direction Detector, Wear Detector, Hardhat Detector, Neuro Counter, Queue Detector, Staff Tracker, Face Mask Detector, Social Distance detector. Подробное описание модулей смотрите в разделе ПО TRASSIR и на сайте www.dssl.ru. Поддержка Offload-аналитики (приём и обработка изображений передаваемых с других серверов TRASSIR). Регистрация, воспроизведение до 16 IP-видеокамер любого поддерживаемого производителя (лицензии на камеры приобретаются отдельно), при наличии DualStream (суммарный поток до 640 Мбит/сек). Установка до 2-х HDD 3.5". Подключение до 2-х мониторов. Возможна установка в стойку 19", 2U. Габариты устройства (ШхГхВ) - 482х390х89 мм. |  | Цена по запросу
TR-NS1110-120-8POE |  | 19151 | Неуправляемый коммутатор TRASSIR с 8 PoE портами (10/100 Мбит/с Base-TX PoE port), 2 FE uplink RJ-45, стандарты PoE EEE802.3af, EEE802.3at, EEE802.3bt, максимальная мощность на порт 90Вт, общая - 120 Вт. Максимальная потребляемая мощность 125 Вт. Дальность передачи PoE до 250 метров. Молниезащита. Рабочая температура: -10...+55?С. Габариты: 210х35х150. Гарантия 3 года. |  | Цена по запросу
WD30PURZ |  | 71374 | WD - HDD SATA 3Tb Purple Surveillance 6Gb/s 3.5" 5400rpm 64MB 24x7 |  | Цена по запросу

## ActiveCam TRASSIR аналог камеры
Мультистандартное оборудование
Цилиндрические камеры 4-в-1
Модель | Изображение | Код поиска | Описание | Розница |  | Примечание
TR-H2B5 3.6 (Снимается с производства) |  | 34837 | Уличная 2МП мультистандартная (4-в-1) видеокамера в компактном корпусе. Разрешение FullHD (1920x1080), матрица 1/3" CMOS, чувствительность: 0.01 Лк (F1.2) / 0 Лк (ИК вкл.), объектив 3.6мм, режим «День/Ночь», механический ИК-фильтр, DWDR, -30°С,…+60°С, IP67, ИК-подсветка до 25м. Управление: OSD-джойстик или UTC (в интерфейсе регистратора). Режимы работы: 1080Р TVI, AHD, CVI / 960Н PAL | руб. | 4430
TR-H2B5 v3 3.6 |  | 25514 | Уличная 2МП мультистандартная (4-в-1) видеокамера в компактном корпусе. Разрешение FullHD (1920x1080), матрица 1/3" CMOS, чувствительность: 0.003 Лк (F1.8) / 0 Лк (ИК вкл.), объектив 3.6мм, режим «День/Ночь», механический ИК-фильтр, DWDR, питание 12В DC, потребляемый ток 700мА, -30°С…+60°С, IP67, ИК-подсветка до 25м. Управление: OSD-джойстик или UTC (в интерфейсе регистратора). Режимы работы: 2MP@25fps TVI, AHD, CVI / 960Н CVBS | руб. | 4920
TR-H2B6 v3 2.8-12 |  | 25515 | Уличная 2МП мультистандартная (4-в-1) видеокамера с вариофокальным объективом. Разрешение FullHD (1920x1080), матрица 1/3" CMOS, чувствительность: 0.002 Лк (F1.3) / 0 Лк (ИК вкл.), варифокальный объектив 2.8-12мм, режим «День/Ночь», механический ИК-фильтр, 2D-NR, DWDR, OSD, питание 12В DC, потребляемая мощность 700мА, -30…+60°С, IP67, ИК-подсветка до 40м. Управление: OSD-джойстик или UTC (в интерфейсе регистратора). Режимы работы: 2MP@25fps TVI, AHD, CVI / 960Н CVBS | руб. | 8940
Купольные камеры 4-в-1
Модель | Изображение | Код поиска | Описание |  |  | Примечание
AC-H1D2 (Снимается с производства) |  | 34032 | Купольная 2МП мультистандартная (4-в-1) видеокамера с ИК-подсветкой и вариофокальным объективом. Разрешение FullHD (1920x1080), матрица 1/4" CMOS, чувствительность: 0.006Лк (F1.4) / 0 Лк (ИК вкл.), объектив 2.8-12 мм, режим «День/Ночь», механический ИК-фильтр, питание 12В DC, максимальное потребление 6 Вт, -10...+50°С, ИК-подсветка до 20м. Управление: джойстик или UTC (в интерфейсе регистратора). Режимы работы: 1080Р TVI, AHD, CVI / 960Н PAL (старый аналоговый стандарт) | руб. | 3180
TR-H2D2 v3 2.8-12 |  | 25512 | Купольная 2МП мультистандартная (4-в-1) видеокамера с ИК-подсветкой и вариофокальным объективом. Разрешение FullHD (1920x1080), матрица 1/3" CMOS, чувствительность: 0.002Лк (F1.3) / 0 Лк (ИК вкл.), объектив 2.8-12 мм, режим «День/Ночь», механический ИК-фильтр, питание 12В DC, максимальное потребление 500мА (6 Вт), -10...+60°С, ИК-подсветка до 20м. Управление: джойстик или UTC (в интерфейсе регистратора). Режимы работы: 2MP@25fps TVI, AHD, CVI / 960Н CVBS. | руб. | 6660
AC-TA363IR2 (Снимается с производства) |  | 63146 | Бюджетная купольная 1МП мультистандартная (4-в-1) видеокамера с вариофокальным объективом. Разрешение 720P, матрица 1/4" CMOS, чувствительность: 0.008 Лк (F1.4) / 0 Лк (ИК вкл.), варифокальный объектив 2.8-12мм, режим «День/Ночь», механический ИК-фильтр, 3-AXIS, питание 12В DC, потребляемый ток 500мА, -10…+50°С, ИК-подсветка до 20м. Управление: OSD-джойстик или UTC (в интерфейсе регистратора). Режимы работы: 720Р TVI, AHD, CVI / 960Н PAL (старый аналоговый стандарт). | руб. | 3600
Сферические камеры 4-в-1
Модель | Изображение | Код поиска | Описание |  |  | Примечание
TR-H2S1 v3 3.6 |  | 25511 | Внутренняя 2МП мультистандартная (4-в-1) видеокамера с ИК-подсветкой. Разрешение FullHD (1920x1080), матрица 1/3" CMOS, чувствительность: 0.003Лк (F1.8) / 0Лк (с ИК), объектив 3.6 мм, режим "день/ночь", маханический ИК-фильтр, 2D-NR, питание 12В DC, потребляемая мощность 550мА, -10…+60°С, ИК-подсветка до 20м. Управление: OSD-джойстик или UTC (в интерфейсе регистратора). Режимы работы: 2MP@25fps TVI, AHD, CVI / 960Н CVBS. | руб. | 5690
TR-H2S5 v3 3.6 |  | 25513 | Компактная вандалозащищенная 2МП мультистандартная (4-в-1) видеокамера с ИК-подсветкой. Разрешение FullHD, матрица 1/3" CMOS 2Мп, чувствительность: 0.003 Лк (F1.8) / 0 Лк (ИК вкл.), объектив 3.6 мм, режим «День/Ночь», механический ИК-фильтр, 2D-NR, DWDR, OSD, питание 12В DC, потребляемый ток 550мА, -30…+60°С, IP67, ИК-подсветка до 20м. Управление: OSD-джойстик или UTC (в интерфейсе регистратора). Режимы работы: AHD / TVI / CVI : 2MP@25fps CVBS: 960H | руб. | 4770

## TRASSIR IP-камеры
TRASSIR IP-камеры
Облачные видеокамеры. ЛИНЕЙКА "CLOUD"
Наименование | Изображение | Код поиска | Описание | Розница |  | Примечание
TR-W2C1 v2 2.8 |  | 52348 | 2MP Wi-Fi камера TRASSIR с ИК-подсветкой. Матрица 1/2.9" CMOS, разрешение FullHD(1920x1080)@25к/с, чувствительность 0.005Лк (F1.8) / 0Лк (с ИК), DWDR 105dB, 3D-DNR, BLC, Defog, ИК-подсветка до 10м, режим "день/ночь" (механический ИК-фильтр), объектив 2.8 мм, поддержка кодеков H.264, Н.265, слот для MicroSD до 128Гб, встроенные микрофон и динамик, питание 5В DC (1A), -10°C ... +50°C. Аппаратная аналитика: пересечение линии, контроль области, детекция людей. Предназначена для работы в TRASSIR CLOUD. Не совместима с ПО TRASSIR. Гарантия 2 года | руб. | 3490
TR-W2S1 v2 2.8 |  | 52350 | 2Мп Wi-Fi IP-камера с ИК-подсветкой. Матрица 1/2.9" CMOS, разрешение FullHD(1920x1080) @25ps, чувствительность: 0.005Лк (F1.8) / 0Лк (ИК вкл.), DWDR (105dB), 3D-DNR, BLC, Defog, ИК-подсветка до 20 м, режим "день/ночь" (механический ИК-фильтр), объектив 2.8 мм, поддержка кодеков H.264, H.265, встроенные микрофон и динамик, слот для MicroSD до 128 Гб, питание 12В DC (1A), -10°C ... +50°C. Аппаратная аналитика: детектор людей, контроль области, детектор пересечения линий. Предназначена для работы в TRASSIR CLOUD. Не совместима с ПО TRASSIR. Гарантия 2 года | руб. | 6990
TR-W2B5 v2 2.8 |  | 52349 | 2Мп Wi-Fi-камера с ИК-подсветкой. Матрица 1/2.9" CMOS, разрешение FullHD(1920x1080) @25fps, чувствительность: 0.005Лк (F1.8) / 0Лк (ИК вкл.), DWDR (105dB), 3D-DNR, BLC, Defog, ИК-подсветка до 20 м, режим "день/ночь" (механический ИК-фильтр), объектив 2.8 мм, поддержка кодеков H.264, H.265, встроенные микрофон и динамик, слот для MicroSD до 128 Гб, питание 5В DC (1.5A), -40°C ... +60°C, IP66. Аппаратная аналитика: пересечение линии, контроль области, детекция людей. Предназначена для работы в TRASSIR CLOUD. Не совместима с ПО TRASSIR. Гарантия 2 года | руб. | 6990
TR-W2D5 v2 2.8 |  | 52351 | 2Мп Wi-Fi-камера с ИК-подсветкой. Матрица 1/2.9" CMOS, разрешение FullHD(1920x1080) @25ps, чувствительность 0.005Лк (F1.8) / 0Лк (ИК вкл.), DWDR (105dB), 3D-DNR, BLC, Defog, ИК-подсветка до 25 м, режим "день/ночь" (механический ИК-фильтр), объектив 2.8 мм, поддержка кодеков H.264, H.265, встроенный микрофон, слот для MicroSD до 128 Гб, питание 12В DC (1A), -40°C ... +60°C, IP66, IK10. Аппаратная аналитика: пересечение линии, контроль области, детекция людей. Предназначена для работы в TRASSIR CLOUD. Не совместима с ПО TRASSIR. Гарантия 2 года | руб. | 9990
TR-W2S1PT 2.8 |  | 25616 | 2MP Wi-Fi камера TRASSIR с ИК-подсветкой и функцией поворота\наклона. Матрица 1/2.9" CMOS, разрешение FullHD(1920x1080)@25к/с, чувствительность 0.01Лк (F2.0) / 0Лк (с ИК), DWDR , 3D-DNR, ИК-подсветка до 10м, режим "день/ночь" (механический ИК-фильтр), объектив 2.8 мм, поддержка кодеков H.264, Н.265, H.265+ слот для MicroSD до 256Гб, встроенные микрофон и динамик, питание 5В DC (1A), -10°C ... +50°C. Аппаратная аналитика: пересечение линии, контроль области, детекция людей. Предназначена для работы в TRASSIR CLOUD. Не совместима с ПО TRASSIR. Гарантия 2 года | руб. | 4990
2TRCloud2000 (Новинка) |  | 73897 | Основные преимущества: комплект дешевле, чем покупка каждого компонента по отдельности. С помощью карты пополнения счета TRASSIR Cloud номиналом 2000 руб пользователь может подключить запись и хранения архива в облаке в среднем на 6 мес. TR-W2C1 - 2 шт. 2 Мп Wi-Fi камера TRASSIR, матрица 1/2.9" CMOS, разрешение FullHD(1920x1080)@25к/с, чувствительность 0.005Лк (F1.8) / 0Лк (с ИК), real WDR (105dB), ИК-подсветка до 10м, режим "день/ночь" (механический ИК-фильтр), поддержка Н.265, слот для MicroSD до 128Гб, встроенные микрофон/динамик, питание: 5В DC (micro-USB штекер), -10°C ... +50°C. Предназначены для работы в TRASSIR CLOUD. Не совместимы с ПО TRASSIR. | руб. | 7980
3TRCloud2000 (Новинка) |  | 73898 | Основные преимущества: комплект дешевле, чем покупка каждого компонента по отдельности. С помощью карты пополнения счета TRASSIR Cloud номиналом 2000 руб пользователь может подключить запись и хранения архива в облаке в среднем на 6 мес. TR-W2C1 - 3 шт. 2 Мп Wi-Fi камера TRASSIR, матрица 1/2.9" CMOS, разрешение FullHD(1920x1080)@25к/с, чувствительность 0.005Лк (F1.8) / 0Лк (с ИК), real WDR (105dB), ИК-подсветка до 10м, режим "день/ночь" (механический ИК-фильтр), поддержка Н.265, слот для MicroSD до 128Гб, встроенные микрофон/динамик, питание: 5В DC (micro-USB штекер), -10°C ... +50°C. Предназначены для работы в TRASSIR CLOUD. Не совместимы с ПО TRASSIR. | руб. | 11470
4TRCloud3000 (Новинка) |  | 73900 | Основные преимущества: комплект дешевле, чем покупка каждого компонента по отдельности. С помощью карты пополнения счета TRASSIR Cloud номиналом 3000 руб пользователь может подключить запись и хранения архива в облаке в среднем на 6 мес. TR-W2C1 - 4 шт. 2 Мп Wi-Fi камера TRASSIR, матрица 1/2.9" CMOS, разрешение FullHD(1920x1080)@25к/с, чувствительность 0.005Лк (F1.8) / 0Лк (с ИК), real WDR (105dB), ИК-подсветка до 10м, режим "день/ночь" (механический ИК-фильтр), поддержка Н.265, слот для MicroSD до 128Гб, встроенные микрофон/динамик, питание: 5В DC (micro-USB штекер), -10°C ... +50°C. Предназначены для работы в TRASSIR CLOUD. Не совместимы с ПО TRASSIR. В комплекте с камерами Вы получите промокод на сумму 3000р. для активации в личном кабинете Trassir Cloud. | руб. | 15460
TRCloud1000 (Новинка) |  | 64435 | Уже в продаже! 2 Мп Wi-Fi камера TRASSIR, матрица 1/2.9" CMOS, разрешение FullHD(1920x1080)@25к/с, чувствительность 0.005Лк (F1.8) / 0Лк (с ИК), real WDR (105dB), ИК-подсветка до 10м, режим "день/ночь" (механический ИК-фильтр), поддержка Н.265, слот для MicroSD до 128Гб, встроенные микрофон/динамик, питание: 5В DC (micro-USB штекер), -10°C ... +50°C. Предназначена для работы в TRASSIR CLOUD. Не совместима с ПО TRASSIR. В комплекте с камерой Вы получите промокод на сумму 1000р. для активации в личном кабинете Trassir Cloud. Выгода в 500р. при покупке комплекта! | руб. | 3990
W2D5Street (Новинка) |  | 71259 | Комплект из двух уличных 2 Мп WiFi-камер для работы в TRASSIR Cloud со встроенным детектором человека. В комплекте с камерами Вы получите промокод на сумму 2000р. для активации в личном кабинете Trassir Cloud. Предназначены для работы в TRASSIR CLOUD. Не совместимы с ПО TRASSIR. 2 Мп Wi-Fi-камера с ИК-подсветкой. Матрица 1/2.9" CMOS, разрешение FullHD(1920x1080) @25ps, чувствительность: 0.005Лк (F1.8) / 0Лк (ИК вкл.), режим "день/ночь" (механический ИК-фильтр), объектив 2.8 мм, поддержка кодека H.265, real WDR (105dB), 3D-DNR, BLC, Defog, встроенный микрофон, слот для MicroSD до 128 Гб, питание 12В DC (1A), -40°C ... +60°C, грозозащита - TVS 4000V, IP66, IK10, ИК-подсветка до 25 м. Базовая встроенная аналитика (пересечение линии, контроль области, детекция людей). | руб. | 20980
CloudBulletPoE (Новинка) |  | 31158 | Выгода в 500р. при покупке комплекта! Новинка! Уличная 2Мп IP-камера с ИК-подсветкой, в комплекте с которой Вы получите промокод на сумму 1000₽ для активации в личном кабинете Trassir Cloud. Матрица 1/2.9" CMOS, разрешение FullHD(1920x1080) @25fps, чувствительность: 0.005Лк (F1.8), режим "день/ночь" (механический ИК-фильтр), объектив 2.8 мм, поддержка кодека H.265+, real WDR (105dB), 3D-DNR, BLC, Defog, питание PoE (802.3af) / 12V DC, -40°C ... +60°C, IP67, грозозащита TVS 4000V, ИК-подсветка до 30 м. Поддержка TRASSIR Cloud. ПО TRASSIR приобретается отдельно. Базовая встроенная аналитика (пересечение линии, контроль области, детекция людей). | руб. | 8690
Bullet Wifi (Новинка) |  | 31159 | Выгода в 500р. при покупке комплекта! Новинка! Уличная 2Мп IP-камера с ИК-подсветкой, в комплекте с которой Вы получите промокод на сумму 1000₽ для активации в личном кабинете Trassir Cloud. Матрица 1/2.9" CMOS, разрешение FullHD(1920x1080) @25ps, чувствительность: 0.005Лк (F1.8) / 0Лк (ИК вкл.), режим "день/ночь" (механический ИК-фильтр), объектив 2.8 мм, поддержка кодека H.265, real WDR (105dB), 3D-DNR, BLC, Defog, встроенный микрофон, встроенный динамик, слот для MicroSD до 128 Гб, питание 5В DC (1.5A), -40°C ... +60°C, грозозащита - TVS 4000V, IP66, ИК-подсветка до 20 м. Базовая встроенная аналитика (пересечение линии, контроль области, детекция людей). Предназначена для работы в TRASSIR CLOUD. Не совместима с ПО TRASSIR. | руб. | 7490
W2D5Cloud1000 (Новинка) |  | 71258 | Уличная 2 Мп WiFi-камера для работы в TRASSIR Cloud со встроенным детектором человека. В комплекте с камерой Вы получите промокод на сумму 1000р. для активации в личном кабинете Trassir Cloud. Предназначена для работы в TRASSIR CLOUD. Не совместима с ПО TRASSIR 2 Мп Wi-Fi-камера с ИК-подсветкой. Матрица 1/2.9" CMOS, разрешение FullHD(1920x1080) @25ps, чувствительность: 0.005Лк (F1.8) / 0Лк (ИК вкл.), режим "день/ночь" (механический ИК-фильтр), объектив 2.8 мм, поддержка кодека H.265, real WDR (105dB), 3D-DNR, BLC, Defog, встроенный микрофон, слот для MicroSD до 128 Гб, питание 12В DC (1A), -40°C ... +60°C, грозозащита - TVS 4000V, IP66, IK10, ИК-подсветка до 25 м. Базовая встроенная аналитика (пересечение линии, контроль области, детекция людей). | руб. | 10490
4TR1Cloud3000 (Новинка) |  | 73899 | Основные преимущества: комплект дешевле, чем покупка каждого компонента по отдельности. С помощью карты пополнения счета TRASSIR Cloud номиналом 3000 руб пользователь может подключить запись и хранения архива в облаке в среднем на 6 мес. TR-W2C1 - 3 шт. 2 Мп Wi-Fi камера TRASSIR, матрица 1/2.9" CMOS, разрешение FullHD(1920x1080)@25к/с, чувствительность 0.005Лк (F1.8) / 0Лк (с ИК), real WDR (105dB), ИК-подсветка до 10м, режим "день/ночь" (механический ИК-фильтр), поддержка Н.265, слот для MicroSD до 128Гб, встроенные микрофон/динамик, питание: 5В DC (micro-USB штекер), -10°C ... +50°C. TR-D2S5 - 1 шт. Бюджетная 2MP вандалостойкая миниатюрная IP-камера. 1/2.7'' CMOS матрица, чувствительность: 0.005 Лк (F1.8) / 0 Лк (F1.8; ИК вкл.), разрешение FullHD 1920*1080 @ 25 fps, кодек H.265, WDR 96bB, 3D-NR, BLC, Defog, режим "день/ночь" (механический ИК-фильтр), питание 12VDC или PoE (802.3af), -40…+60°C, IP66, ИК-подсветка до 25м. Предназначены для работы в TRASSIR CLOUD. Не совместимы с ПО TRASSIR. | руб. | 20160
D2121IR3Wv3Cloud (Новинка) |  | 56436 | Выгода в 500р. при покупке комплекта! Новинка! Компактная 2Мп WiFi-камера, в комплекте с которой Вы получите промокод на сумму 1000₽ для активации в личном кабинете Trassir Cloud. Матрица 1/2.7" CMOS, чувствительность: 0.005Лк (F1.8) / 0Лк (с ИК), разрешение FullHD (1920x1080) @25fps, кодек H.265+, объектив 2.8 мм, режим "день/ночь" (механический ИК-фильтр), real WDR (120dB), 3D-NR, BLC, Defog, разъем под microSD до 128 Гб (Edge Storage), встроенный микрофон, питание 12В, -40°C ... +60°C, IP67, ИК-подсветка до 35м. Встроенная базовая аналитика: детектор людей, детектор пересечения линии, детектор контроля области. Поддержка TRASSIR Cloud. ПО TRASSIR в подарок! | руб. | 13190
CloudOutdoorSphere (Новинка) |  | 31157 | Выгода в 500р. при покупке комплекта! Новинка! Уличная 2Мп IP-камера с ИК-подсветкой, в комплекте с которой Вы получите промокод на сумму 1000₽ для активации в личном кабинете Trassir Cloud. Матрица 1/2.9" CMOS, разрешение FullHD(1920x1080) @25fps, чувствительность: 0.005Лк (F1.8), режим "день/ночь" (механический ИК-фильтр), объектив 2.8 мм, поддержка кодека H.265+, real WDR (105dB), 3D-DNR, BLC, Defog, питание PoE (802.3af) / 12V DC, -40°C ... +60°C, IP66, TVS 4000V, ИК-подсветка до 25 м. Поддержка TRASSIR Cloud. ПО TRASSIR приобретается отдельно. Базовая встроенная аналитика (пересечение линии, контроль области, детекция людей). | руб. | 8690
CloudInternalSphere (Новинка) |  | 31156 | Выгода в 500р. при покупке комплекта! Новинка! Компактная Wi-Fi 2Мп IP-камера с ИК-подсветкой, в комплекте с которой Вы получите промокод на сумму 1000₽ для активации в личном кабинете Trassir Cloud. Матрица 1/2.9" CMOS, разрешение FullHD(1920x1080) @25ps, чувствительность: 0.005Лк (F1.8) / 0Лк (ИК вкл.), режим "день/ночь" (механический ИК-фильтр), объектив 2.8 мм, поддержка кодека H.265, real WDR (105dB), 3D-DNR, BLC, Defog, встроенный микрофон, встроенный динамик, слот для MicroSD до 128 Гб, питание 12В DC (1A), -10°C ... +50°C, грозозащита - TVS 4000V, ИК-подсветка до 20 м. Встроенная аналитика: детектор людей, контроль области, детектор пересечения линий. Предназначена для работы в TRASSIR CLOUD. Не совместима с ПО TRASSIR! | руб. | 7490
Куб (Новинка) |  | 28293 | Выгода в 1000р. при покупке комплекта! Новинка! Две уличные 2Мп IP-камеры с ИК-подсветкой, в комплекте с которой Вы получите промокод на сумму 2000₽ для активации в личном кабинете Trassir Cloud. Матрица 1/2.9" CMOS, разрешение FullHD(1920x1080) @25ps, чувствительность: 0.005Лк (F1.8) / 0Лк (ИК вкл.), режим "день/ночь" (механический ИК-фильтр), объектив 2.8 мм, поддержка кодека H.265, real WDR (105dB), 3D-DNR, BLC, Defog, встроенный микрофон, встроенный динамик, слот для MicroSD до 128 Гб, питание 5В DC (1.5A), -40°C ... +60°C, грозозащита - TVS 4000V, IP66, ИК-подсветка до 20 м. Базовая встроенная аналитика (пересечение линии, контроль области, детекция людей). Предназначена для работы в TRASSIR CLOUD. Не совместима с ПО TRASSIR. | руб. | 14980
Антивор (Новинка) |  | 28289 | Выгода в 1000р. при покупке комплекта! Новинка! Две уличные 2Мп IP-камеры с ИК-подсветкой, в комплекте с которой Вы получите промокод на сумму 2000₽ для активации в личном кабинете Trassir Cloud. Матрица 1/2.9" CMOS, разрешение FullHD(1920x1080) @25fps, чувствительность: 0.005Лк (F1.8), режим "день/ночь" (механический ИК-фильтр), объектив 2.8 мм, поддержка кодека H.265+, real WDR (105dB), 3D-DNR, BLC, Defog, питание PoE (802.3af) / 12V DC, -40°C ... +60°C, IP66, TVS 4000V, ИК-подсветка до 25 м. Поддержка TRASSIR Cloud. ПО TRASSIR приобретается отдельно. Базовая встроенная аналитика (пересечение линии, контроль области, детекция людей). | руб. | 17380
Домашний 2 (Новинка) |  | 28288 | Выгода в 1000р. при покупке комплекта! Новинка! Две компактные Wi-Fi 2Мп IP-камеры с ИК-подсветкой, в комплекте с которой Вы получите промокод на сумму 2000₽ для активации в личном кабинете Trassir Cloud. Матрица 1/2.9" CMOS, разрешение FullHD(1920x1080) @25ps, чувствительность: 0.005Лк (F1.8) / 0Лк (ИК вкл.), режим "день/ночь" (механический ИК-фильтр), объектив 2.8 мм, поддержка кодека H.265, real WDR (105dB), 3D-DNR, BLC, Defog, встроенный микрофон, встроенный динамик, слот для MicroSD до 128 Гб, питание 12В DC (1A), -10°C ... +50°C, грозозащита - TVS 4000V, ИК-подсветка до 20 м. Встроенная аналитика: детектор людей, контроль области, детектор пересечения линий. Предназначена для работы в TRASSIR CLOUD. Не совместима с ПО TRASSIR! | руб. | 14980
Улица 365 (Новинка) |  | 28292 | Выгода в 1000р. при покупке комплекта! Новинка! Две уличные 2Мп IP-камеры с ИК-подсветкой, в комплекте с которой Вы получите промокод на сумму 2000₽ для активации в личном кабинете Trassir Cloud. Матрица 1/2.9" CMOS, разрешение FullHD(1920x1080) @25fps, чувствительность: 0.005Лк (F1.8), режим "день/ночь" (механический ИК-фильтр), объектив 2.8 мм, поддержка кодека H.265+, real WDR (105dB), 3D-DNR, BLC, Defog, питание PoE (802.3af) / 12V DC, -40°C ... +60°C, IP67, грозозащита TVS 4000V, ИК-подсветка до 30 м. Поддержка TRASSIR Cloud. ПО TRASSIR приобретается отдельно. Базовая встроенная аналитика (пересечение линии, контроль области, детекция людей). | руб. | 17380
Cloud Outdoor Сylinder (Новинка) |  | 28294 | Комплект Cloud Outdoor Сylinder состоит из уличной 5Мп IP-камеры TRASSIR TR-D2151IR3 2.8 и и карточки с промокодом на сумму 1000₽ для активации в личном кабинете TRASSIR Cloud. Характеристики: Уличная 5Мп IP-камера с ИК-подсветкой. Построена на 1/2.8-дюймовой КМОП-матрице чувствительностью 0.003 лк. Поддерживает режим день/ночь с ICR: при достаточном освещении фильтр блокирует ИК-лучи, оптимизируя цветопередачу, а в темноте механически сдвигается в сторону от матрицы, чтобы повысилась ее чувствительность. Транслирует потоки со скоростью 25 кадров в секунду. Битрейт — 8 Мбит/с. Укомплектована фиксированным объективом (фокусное расстояние — 2.8 мм, угол обзора по горизонтали — 96 ̊±5 ̊ , вертикали — 69 ̊±5 ̊, апертура — F/1.8), сетевым портом RJ-45, интегрированным микрофоном, слотом для microSD емкостью до 128 Гбайт. Питание — DC 12 V, PoE. Максимальная потребляемая мощность — 5.5 Вт. Размер — 184.67×66.50×63.05 мм. Вес — 460 г. Поддержка TRASSIR Cloud. ПО TRASSIR в подарок. Выгода 500р. при покупке компле | руб. | 16970
CloudCube5 (Новинка) |  | 28295 | Выгода в 500р. при покупке комплекта! Новинка! Компактная 5Мп IP-камера с ИК-подсветкой, в комплекте с которой Вы получите промокод на сумму 1000₽ для активации в личном кабинете Trassir Cloud. TR-D7151IR1 (2.8 мм) укомплектована объективом с фиксированным фокусным расстоянием 2.8 мм, углом обзора по горизонтали 102°, вертикали — 72°, апертурой F/1.8. Оснащена сетевым портом RJ-45, слотом для microSD емкостью до 128 Гбайт, разъемом питания. При пиковых нагрузках потребляет не более 4.6 Вт. Питание — 12 В DC, PoE. Размер — 60.0×99.0×32.8 мм. Вес — 95 г. Рабочие температуры — –10 °C… +50 °C. Встроенная аналитика: детектор людей, контроль области, детектор пересечения линий. Предназначена для работы в TRASSIR CLOUD. Не совместима с ПО TRASSIR! | руб. | 19450
CloudCube1 (Новинка) |  | 56435 | Выгода в 500р. при покупке комплекта! Новинка! Компактная 2MP Wi-Fi IP-камера, в комплекте с которой Вы получите промокод на сумму 1000₽ для активации в личном кабинете Trassir Cloud. 1/2.9'' CMOS матрица, 0.005 Лк (F1.8) / 0 Лк (F1.8; ИК вкл.), объектив 2.8 мм с ИК-подсветкой. Разрешение FullHD (1920x1080) @ 25 к/с, WDR 105dB, 3D-NR, BLC, Defog, режим день/ночь (механический ИК-фильтр), встроенный архив (Edge Storage) - microSD до 128 Гб, двусторонний аудиоканал (встроенные динамик и микрофон), ИК-подсветка до 10м, -10°C…+50°C. Кронштейн и БП в комплекте. ПО TRASSIR в подарок! | руб. | 11300
Бюджетные видеокамеры. ЛИНЕЙКА "LITE"
Наименование | Изображение | Код поиска | Описание | Розница |  | Примечание
TR-Lite L2B5 2.8 |  | 40184 | Уличная 2Мп IP-камера с ИК-подсветкой. Матрица 1/2.9" CMOS, разрешение 2Мп (1920x1080) @25fps, режим "день/ночь" (механический ИК-фильтр), объектив 2.8 мм, поддержка кодеков Н.265, H.264, MJPEG, D-WDR; питание PoE 12V DC, -30°C ... +60°C, IP67, ИК-подсветка до 30 м. Базовая встроенная аналитика (пересечение линии, контроль области, детекция людей). Поддерживает TRASSIR Cloud. | руб. | 4890
TR-Lite L2S5 2.8 |  | 40185 | Уличная 2Мп IP-камера с ИК-подсветкой. Матрица 1/2.9" CMOS, разрешение 2Мп (1920x1080) @25fps, режим "день/ночь" (механический ИК-фильтр), объектив 2.8 мм, поддержка кодеков Н.265, H.264, MJPEG, D-WDR; питание PoE 12V DC, -30°C ... +60°C, IP67, ИК-подсветка до 30 м. Базовая встроенная аналитика (пересечение линии, контроль области, детекция людей). Поддерживает TRASSIR Cloud. | руб. | 4890
TR-Lite 1106 |  | 44101 | Сетевой видеорегистратор для построения систем видеонаблюдения на базе IP-камер. Запись, воспроизведение и отображение до 6 каналов, разрешением до FullHD. Имеет максимальную емкость 1 HDD 2.5''/3.5'' до 6 ТБ. Базовая встроенная аналитика (пересечение линии, контроль области, детекция людей). | руб. | 8690
TR-Lite 1110 |  | 44105 | Сетевой видеорегистратор для построения систем видеонаблюдения на базе IP-камер. Запись, воспроизведение и отображение до 10 каналов, разрешением до FullHD. Имеет максимальную емкость 1 HDD 2.5''/3.5'' до 6 ТБ. Базовая встроенная аналитика (пересечение линии, контроль области, детекция людей). | руб. | 11590
TR-Lite 1106-4P |  | 44102 | Сетевой видеорегистратор для построения систем видеонаблюдения на базе IP-камер. Запись, воспроизведение и отображение до 6 каналов, разрешением до FullHD. Имеет максимальную емкость 1 HDD 2.5''/3.5'' до 6 ТБ. Базовая встроенная аналитика (пересечение линии, контроль области, детекция людей). | руб. | 14190
TR-Lite 1110-8P |  | 44106 | Сетевой видеорегистратор для построения систем видеонаблюдения на базе IP-камер. Запись, воспроизведение и отображение до 10 каналов, разрешением до FullHD. Имеет максимальную емкость 1 HDD 2.5''/3.5'' до 6 ТБ. Базовая встроенная аналитика (пересечение линии, контроль области, детекция людей). | руб. | 20590
TRLite1106Cloud3000 (3TRLite L2S5) (Новинка) |  | 89641 | Комплект TR-Lite 1106 + 3 камеры TR-Lite L2S5 + Cloud 3000 состоит из сетевого видеорегистратора, трех IP-камер и карточки с промокодом на сумму 3000р для активации в личном кабинете TRASSIR Cloud. Характеристики: 6-канальный сетевой видеорегистратор TRASSIR TR-Lite 1106 оснащен двумя видеовыходами — HDMI и VGA, SATA-интерфейсом, двумя USB 2.0, сетевым портом RJ-45, аудиовыходом. Имеет встроенный архив 1 HDD размером 2.5''/3.5'' до 6 ТБ. Базовая встроенная аналитика (пересечение линии, контроль области, детекция людей). Камеры TR-Lite L2S5 оснащены всеми необходимыми функциями ИК-подсветкой, микрофоном, объективом 2.8 мм, CMOS-матрицей размером 1/2.9. Разрешение 2 Мп (1920×1080). Корпус защищен от влаги и пыли по стандарту IP67, рабочая температура –30 °C... +60 °C. Подключение к сервису TRASSIR Cloud позволит расширить возможности оборудования: хранение архива до 120 дней, удаленный доступ, все каналы - в одном приложении. Гарантия 2 года. | руб. | 22500
TRLite1106Cloud2000 (Новинка) |  | 89096 | Комплект TR-Lite + Cloud 2000 состоит из сетевого видеорегистратора для построения систем видеонаблюдения на базе IP-камер и карточки с промокодом на сумму 2000р. для активации в личном кабинете TRASSIR Cloud. Характеристики: 6-канальный сетевой видеорегистратор TRASSIR TR-Lite 1106 оснащен двумя видеовыходами — HDMI и VGA, SATA-интерфейсом, двумя USB 2.0, сетевым портом RJ-45, аудиовыходом. Имеет встроенный архив 1 HDD размером 2.5''/3.5'' до 6 ТБ. Базовая встроенная аналитика (пересечение линии, контроль области, детекция людей). Камеры сторонних производителей могут подключаться по ONVIF\RTSP. Гарантия 2 года. | руб. | 8900
Бюджетные камеры. ЛИНЕЙКА "ECO"
Наименование | Изображение | Код поиска | Описание | Розница |  | Примечание
TR-D2B5 v2 2.8 (Снимается с производства) |  | 55934 | Уличная 2Мп IP-камера с ИК-подсветкой. Матрица 1/2.9" CMOS, разрешение FullHD(1920x1080) @25fps, чувствительность: 0.005Лк (F1.8), режим "день/ночь" (механический ИК-фильтр), объектив 2.8 мм, поддержка кодека H.265+, real WDR (105dB), 3D-DNR, BLC, Defog, питание PoE (802.3af) / 12V DC, -40°C ... +60°C, IP67, грозозащита TVS 4000V, ИК-подсветка до 30 м. Базовая встроенная аналитика (пересечение линии, контроль области, детекция людей). Поддержка TRASSIR Cloud. ПО TRASSIR приобретается отдельно. Гарантия 2 года. | руб. | 8190
TR-D2B5 v3 2.8 |  | 31325 | Уличная 2Мп IP-камера с ИК-подсветкой. Матрица 1/2/9" CMOS, разрешение 2Мп (1920х1080) @25fps, режим "день/ночь" (механический ИК-фильтр), объектив 2.8 мм, поддержка кодеков H.264, H.265, H.265+, D-WDR, 3D-DNR, BLC, Defog, питание PoE (802.3af) / 12V DC, -40°C ... +60°C, IP67, TVS 4000V, ИК-подсветка до 30 м. Поддержка TRASSIR Cloud. Базовая встроенная аналитика (пересечение линии, контроль области, детекция людей). | руб. | 8190
TR-D2B5 v3 (D) 2.8 |  | 21304 | Уличная 2Мп IP-камера с ИК-подсветкой. Матрица 1/2/9" CMOS, разрешение 2Мп (1920х1080) @25fps, режим "день/ночь" (механический ИК-фильтр), объектив 2.8 мм, поддержка кодеков H.264, H.265, H.265+, D-WDR, 3D-DNR, BLC, Defog, питание PoE (802.3af) / 12V DC, -40°C ... +60°C, IP67, TVS 4000V, ИК-подсветка до 30 м. Поддержка TRASSIR Cloud. Базовая встроенная аналитика (пересечение линии, контроль области, детекция людей). | руб. | 8190
TR-D2B5 v2 3.6 (Снимается с производства) |  | 55935 | Уличная 2Мп IP-камера с ИК-подсветкой. Матрица 1/2.9" CMOS, разрешение FullHD(1920x1080) @25fps, чувствительность: 0.005Лк (F1.8), режим "день/ночь" (механический ИК-фильтр), объектив 3.6 мм, поддержка кодека H.265+, real WDR (105dB), 3D-DNR, BLC, Defog, питание PoE (802.3af) / 12V DC, -40°C ... +60°C, IP67, грозозащита TVS 4000V, ИК-подсветка до 30 м. Базовая встроенная аналитика (пересечение линии, контроль области, детекция людей). Поддержка TRASSIR Cloud. ПО TRASSIR приобретается отдельно. Гарантия 2 года. | руб. | 8190
TR-D2B5 v3 3.6 |  | 31326 | Уличная 2Мп IP-камера с ИК-подсветкой. Матрица 1/2.9" CMOS, разрешение 2Мп (1920х1080) @25fps, режим "день/ночь" (механический ИК-фильтр), объектив 3.6 мм, поддержка кодеков H.264, H.265, H.265+, D-WDR, 3D-DNR, BLC, Defog, питание PoE (802.3af) / 12V DC, -40°C ... +60°C, IP67, TVS 4000V, ИК-подсветка до 30 м. Поддержка TRASSIR Cloud. Базовая встроенная аналитика (пересечение линии, контроль области, детекция людей). | руб. | 8190
TR-D2B5 v3 (D) 3.6 |  | 21305 | Уличная 2Мп IP-камера с ИК-подсветкой. Матрица 1/2.9" CMOS, разрешение 2Мп (1920х1080) @25fps, режим "день/ночь" (механический ИК-фильтр), объектив 3.6 мм, поддержка кодеков H.264, H.265, H.265+, D-WDR, 3D-DNR, BLC, Defog, питание PoE (802.3af) / 12V DC, -40°C ... +60°C, IP67, TVS 4000V, ИК-подсветка до 30 м. Поддержка TRASSIR Cloud. Базовая встроенная аналитика (пересечение линии, контроль области, детекция людей). | руб. | 8190
TR-D2B5-noPoE v2 3.6 (Снимается с производства) |  | 55936 | Уличная 2Мп IP-камера с ИК-подсветкой. Матрица 1/2.9" CMOS, разрешение FullHD(1920x1080) @25fps, чувствительность: 0.005Лк (F1.8), режим "день/ночь" (механический ИК-фильтр), объектив 3.6 мм, поддержка кодека H.265+, real WDR (105dB), 3D-DNR, BLC, Defog, питание 12V DC, -40°C ... +60°C, IP67, грозозащита TVS 4000V, ИК-подсветка до 30 м. Базовая встроенная аналитика (пересечение линии, контроль области, детекция людей). Поддержка TRASSIR Cloud. ПО TRASSIR приобретается отдельно. Гарантия 2 года. | руб. | 7790
TR-D2B5-noPoE v3 3.6 |  | 31327 | Уличная 2Мп IP-камера с ИК-подсветкой. Матрица 1/2.9" CMOS, разрешение 2Мп (1920х1080) @25fps, режим "день/ночь" (механический ИК-фильтр), объектив 3.6 мм, поддержка кодеков H.264, H.265, H.265+, D-WDR, 3D-DNR, BLC, Defog, питание 12V DC, -40°C ... +60°C, IP67, TVS 4000V, ИК-подсветка до 30 м. Поддержка TRASSIR Cloud. Базовая встроенная аналитика (пересечение линии, контроль области, детекция людей). | руб. | 7790
TR-D2B6 v2 2.7-13.5 (Снимается с производства) |  | 55942 | Уличная 2Мп IP-камера с ИК-подсветкой. Матрица 1/2.9" CMOS, разрешение FullHD(1920x1080) @25fps, чувствительность: 0.003Лк (F1.3), режим "день/ночь"(механический ИК-фильтр), вариофокальный объектив 2.7-13.5 мм, поддержка кодека H.265+, real WDR (105dB), 3D-DNR, BLC, Defog, питание PoE (802.3af) / 12V DC, -40°C ... +60°C, IP67, грозозащита TVS 4000V, ИК-подсветка до 35 м. Базовая встроенная аналитика (пересечение линии, контроль области, детекция людей). Поддержка TRASSIR Cloud. Гарантия 2 года. | руб. | 11880
TR-D2B6 v3 2.7-13.5 |  | 31335 | Уличная 2Мп IP-камера с ИК-подсветкой. Матрица 1/2.9" CMOS, разрешение 2Мп (192х1080) @25fps, режим "день/ночь" (механический ИК-фильтр), вариофокальный объектив 2.7-13.5 мм, поддержка кодеков H.264, H.265, H.265+, D-WDR, 3D-DNR, BLC, Defog, питание PoE (802.3af) / 12V DC, -40°C ... +60°C, IP67, TVS 4000V, ИК-подсветка до 35 м. Поддержка TRASSIR Cloud. Базовая встроенная аналитика (пересечение линии, контроль области, детекция людей). | руб. | 11880
TR-D2D2 v2 2.7-13.5 (Снимается с производства) |  | 55943 | Внутренняя 2Мп IP-камера с ИК-подсветкой. Матрица 1/2.9" CMOS, разрешение FullHD(1920x1080) @25fps, чувствительность: 0.003Лк (F1.3), режим "день/ночь" (механический ИК-фильтр), вариофокальный объектив 2.7-13.5 мм, поддержка кодека H.265+, real WDR (105dB), 3D-DNR, BLC, Defog, питание PoE (802.3af) / 12V DC, -10°C ... +50°C, ИК-подсветка до 25 м. Базовая встроенная аналитика (пересечение линии, контроль области, детекция людей). Поддержка TRASSIR Cloud. Гарантия 2 года. | руб. | 12750
TR-D2D2 v3 2.7-13.5 |  | 31336 | Внутренняя 2Мп IP-камера с ИК-подсветкой. Матрица 1/2.9" CMOS, разрешение 2Мп (192х1080) @25fps, режим "день/ночь" (механический ИК-фильтр), вариофокальный объектив 2.7-13.5 мм, поддержка кодеков H.264, H.265, H.265+, D-WDR, 3D-DNR, BLC, Defog, питание PoE (802.3af) / 12V DC, -10°C ... +50°C, ИК-подсветка до 25 м. Поддержка TRASSIR Cloud. Базовая встроенная аналитика (пересечение линии, контроль области, детекция людей). | руб. | 12750
TR-D2D5 v2 2.8 (Снимается с производства) |  | 55944 | Уличная 2Мп IP-камера с ИК-подсветкой. Матрица 1/2.9" CMOS, разрешение FullHD(1920x1080) @25fps, чувствительность: 0.005Лк (F1.8), режим "день/ночь"(механический ИК-фильтр), объектив 2.8 мм, поддержка кодека H.265+, real WDR (105dB), 3D-DNR, BLC, Defog, питание PoE (802.3af) /12V DC, -40°C ... +60°C, IP66, IK10, грозозащита TVS 4000V, ИК-подсветка до 15 м. Базовая встроенная аналитика (пересечение линии, контроль области, детекция людей). Поддержка TRASSIR Cloud. Гарантия 2 года. | руб. | 8790
TR-D2D5 v3 2.8 |  | 31333 | Уличная 2Мп IP-камера с ИК-подсветкой. Матрица 1/2.9" CMOS, разрешение 2Мп (1920х1080) @25fps, режим "день/ночь" (механический ИК-фильтр), объектив 2.8 мм, поддержка кодеков H.264, H.265, H.265+, D-WDR), 3D-DNR, BLC, Defog, питание PoE (802.3af) / 12V DC, -40°C ... +60°C, IP66, IK10, TVS 4000V, ИК-подсветка до 15 м. Поддержка TRASSIR Cloud. Базовая встроенная аналитика (пересечение линии, контроль области, детекция людей). | руб. | 8790
TR-D2D5 v3 (D) 2.8 |  | 21306 | Уличная 2Мп IP-камера с ИК-подсветкой. Матрица 1/2.9" CMOS, разрешение 2Мп (1920х1080) @25fps, режим "день/ночь" (механический ИК-фильтр), объектив 2.8 мм, поддержка кодеков H.264, H.265, H.265+, D-WDR), 3D-DNR, BLC, Defog, питание PoE (802.3af) / 12V DC, -40°C ... +60°C, IP66, IK10, TVS 4000V, ИК-подсветка до 15 м. Поддержка TRASSIR Cloud. Базовая встроенная аналитика (пересечение линии, контроль области, детекция людей). | руб. | 8790
TR-D2D5 v2 3.6 (Снимается с производства) |  | 55946 | Уличная 2Мп IP-камера с ИК-подсветкой. Матрица 1/2.9" CMOS, разрешение FullHD(1920x1080) @25fps, чувствительность: 0.005Лк (F1.8), режим "день/ночь" (механический ИК-фильтр), объектив 3.6 мм, поддержка кодека H.265+, real WDR (105dB), 3D-DNR, BLC, Defog, питание PoE (802.3af) /12V DC, -40°C ... +60°C, IP66, IK10, грозозащита TVS 4000V, ИК-подсветка до 15 м. Базовая встроенная аналитика (пересечение линии, контроль области, детекция людей). Поддержка TRASSIR Cloud. Гарантия 2 года. | руб. | 8790
TR-D2D5 v3 3.6 |  | 31334 | Уличная 2Мп IP-камера с ИК-подсветкой. Матрица 1/2.9" CMOS, разрешение 2Мп (1920х1080) @25fps, режим "день/ночь" (механический ИК-фильтр), объектив 3.6 мм, поддержка кодеков H.264, H.265, H.265+, D-WDR, 3D-DNR, BLC, Defog, питание PoE (802.3af) / 12V DC, -40°C ... +60°C, IP66, IK10, TVS 4000V, ИК-подсветка до 15 м. Поддержка TRASSIR Cloud. Базовая встроенная аналитика (пересечение линии, контроль области, детекция людей). | руб. | 8790
TR-D2S5 v2 2.8 (Снимается с производства) |  | 55937 | Уличная 2Мп IP-камера с ИК-подсветкой. Матрица 1/2.9" CMOS, разрешение FullHD(1920x1080) @25fps, чувствительность: 0.005Лк (F1.8), режим "день/ночь" (механический ИК-фильтр), объектив 2.8 мм, поддержка кодека H.265+, real WDR (105dB), 3D-DNR, BLC, Defog, питание PoE (802.3af) / 12V DC, -40°C ... +60°C, IP66, TVS 4000V, ИК-подсветка до 25 м. Базовая встроенная аналитика (пересечение линии, контроль области, детекция людей). Поддержка TRASSIR Cloud. ПО TRASSIR приобретается отдельно. Гарантия 2 года. | руб. | 8190
TR-D2S5 v3 2.8 |  | 31328 | Уличная 2Мп IP-камера с ИК-подсветкой. Матрица 1/2.9" CMOS, разрешение 2Мп (1920х1080) @25fps, режим "день/ночь" (механический ИК-фильтр), объектив 2.8мм, поддержка кодеков H.264, H.265, H.265+, D-WDR, 3D-DNR, BLC, Defog, питание PoE (802.3af) / 12V DC, -40°C ... +60°C, IP66, TVS 4000V, ИК-подсветка до 30 м. Поддержка TRASSIR Cloud. Базовая встроенная аналитика (пересечение линии, контроль области, детекция людей). | руб. | 8190
TR-D2S5 v3 (D) 2.8 (Новинка) |  | 82035 | Уличная 2Мп IP-камера с ИК-подсветкой. Матрица 1/2.9" CMOS, разрешение 2Мп (1920х1080) @25fps, режим "день/ночь" (механический ИК-фильтр), объектив 2.8мм, поддержка кодеков H.264, H.265, H.265+, D-WDR, 3D-DNR, BLC, Defog, питание PoE (802.3af) / 12V DC, -40°C ... +60°C, IP66, TVS 4000V, ИК-подсветка до 30 м. Поддержка TRASSIR Cloud. Базовая встроенная аналитика (пересечение линии, контроль области, детекция людей). | руб. | 8190
TR-D2S5 v2 3.6 (Снимается с производства) |  | 55938 | Уличная 2Мп IP-камера с ИК-подсветкой. Матрица 1/2.9" CMOS, разрешение FullHD(1920x1080) @25fps, чувствительность: 0.005Лк (F1.8), режим "день/ночь"(механический ИК-фильтр), объектив 3.6 мм, поддержка кодека H.265+, real WDR (105dB), 3D-DNR, BLC, Defog, питание PoE (802.3af) / 12V DC, -40°C ... +60°C, IP66, TVS 4000V, ИК-подсветка до 25 м. Базовая встроенная аналитика (пересечение линии, контроль области, детекция людей). Поддержка TRASSIR Cloud. ПО TRASSIR приобретается отдельно. Гарантия 2 года. | руб. | 8190
TR-D2S5 v3 3.6 |  | 31329 | Уличная 2Мп IP-камера с ИК-подсветкой. Матрица 1/2.9" CMOS, разрешение 2Мп (1920х1080) @25fps, режим "день/ночь" (механический ИК-фильтр), объектив 3.6мм, поддержка кодеков H.264, H.265, H.265+, D-WDR, 3D-DNR, BLC, Defog, питание PoE (802.3af) / 12V DC, -40°C ... +60°C, IP66, TVS 4000V, ИК-подсветка до 30 м. Поддержка TRASSIR Cloud. Базовая встроенная аналитика (пересечение линии, контроль области, детекция людей). | руб. | 8190
TR-D2S5 v3 (D) 3.6 (Новинка) |  | 84691 | Уличная 2Мп IP-камера с ИК-подсветкой. Матрица 1/2.9" CMOS, разрешение 2Мп (1920х1080) @25fps, режим "день/ночь" (механический ИК-фильтр), объектив 3.6мм, поддержка кодеков H.264, H.265, H.265+, D-WDR, 3D-DNR, BLC, Defog, питание PoE (802.3af) / 12V DC, -40°C ... +60°C, IP66, TVS 4000V, ИК-подсветка до 30 м. Поддержка TRASSIR Cloud. Базовая встроенная аналитика (пересечение линии, контроль области, детекция людей). | руб. | 8190
TR-D2S5-noPoE v2 3.6 (Снимается с производства) |  | 55939 | Уличная 2Мп IP-камера с ИК-подсветкой. Матрица 1/2.9" CMOS, разрешение FullHD(1920x1080) @25fps, чувствительность: 0.005Лк (F1.8), режим "день/ночь"(механический ИК-фильтр), объектив 2.8 мм, поддержка кодека H.265+, real WDR (105dB), 3D-DNR, BLC, Defog, питание 12V DC, -40°C ... +60°C, IP66, TVS 4000V, ИК-подсветка до 25 м. Базовая встроенная аналитика (пересечение линии, контроль области, детекция людей). Поддержка TRASSIR Cloud. ПО TRASSIR приобретается отдельно. Гарантия 2 года. | руб. | 7790
TR-D2S5-noPoE v3 3.6 |  | 31330 | Уличная 2Мп IP-камера с ИК-подсветкой. Матрица 1/2.9" CMOS, разрешение 2Мп (1920х1080) @25fps, режим "день/ночь" (механический ИК-фильтр), объектив 3.6мм, поддержка кодеков H.264, H.265, H.265+, D-WDR, 3D-DNR, BLC, Defog, питание 12V DC, -40°C ... +60°C, IP66, TVS 4000V, ИК-подсветка до 30 м. Поддержка TRASSIR Cloud. Базовая встроенная аналитика (пересечение линии, контроль области, детекция людей). | руб. | 7790
TR-D2S1 v2 3.6 (Снимается с производства) |  | 55940 | Внутренняя 2Мп IP-камера с ИК-подсветкой. Матрица 1/2.9" CMOS, разрешение FullHD(1920x1080) @25fps, чувствительность: 0.005Лк (F1.8), режим "день/ночь" (механический ИК-фильтр), объектив 3.6 мм, поддержка кодека H.265+, real WDR (105dB), 3D-DNR, BLC, Defog, питание PoE (802.3af) /12V DC, -10°C ... +50°C, ИК-подсветка до 20 м. Базовая встроенная аналитика (пересечение линии, контроль области, детекция людей). Поддержка TRASSIR Cloud. ПО TRASSIR приобретается отдельно. Гарантия 2 года. | руб. | 7950
TR-D2S1 v3 3.6 |  | 31331 | Внутренняя 2Мп IP-камера с ИК-подсветкой. Матрица 1/2.9" CMOS, разрешение 2Мп (1920х1080) @25fps, режим "день/ночь" (механический ИК-фильтр), объектив 3.6 мм, поддержка кодеков H.264, H.265, H.265+, D-WDR, 3D-DNR, BLC, Defog, питание PoE (802.3af) / 12V DC, -10°C ... +50°C, ИК-подсветка до 20 м. Поддержка TRASSIR Cloud. Базовая встроенная аналитика (пересечение линии, контроль области, детекция людей). | руб. | 7950
TR-D2S1-noPOE v2 3.6 (Снимается с производства) |  | 55941 | Внутренняя 2Мп IP-камера с ИК-подсветкой. Матрица 1/2.9"" CMOS, разрешение FullHD(1920x1080) @25fps, чувствительность: 0.005Лк (F1.8), режим "день/ночь" (механический ИК-фильтр), объектив 3.6 мм, поддержка кодека H.265+, real WDR (105dB), 3D-DNR, BLC, Defog, питание 12V DC, -10°C ... +50°C, ИК-подсветка до 20 м. Базовая встроенная аналитика (пересечение линии, контроль области, детекция людей). Поддержка TRASSIR Cloud. ПО TRASSIR приобретается отдельно. Гарантия 2 года. | руб. | 7560
TR-D2S1-noPoE v3 3.6 |  | 31332 | Внутренняя 2Мп IP-камера с ИК-подсветкой. Матрица 1/2.9" CMOS, разрешение 2Мп (1920х1080) @25fps, режим "день/ночь" (механический ИК-фильтр), объектив 3.6 мм, поддержка кодеков H.264, H.265, H.265+, D-WDR, 3D-DNR, BLC, Defog, питание 12V DC, -10°C ... +50°C, ИК-подсветка до 20 м. Поддержка TRASSIR Cloud. Базовая встроенная аналитика (пересечение линии, контроль области, детекция людей). | руб. | 7560
TR-D2S1-noPoE 2.8 (Снимается с производства) |  | 36370 | Бюджетная 2MP миниатюрная IP-камера. 1/2.7'' CMOS матрица, разрешение FullHD 1920*1080 @ 25 fps, объектив 2.8мм, кодек H.265, чувствительность: 0.005 Лк (F1.8) / 0 Лк (F1.8; ИК вкл.), WDR 96bB, 3D-NR, BLC, Defog, режим "день/ночь"(механический ИК-фильтр), питание 12VDC, -10°C…+50°C, грозозащита - TVS 4000V, ИК-подсветка до 20м. Базовая встроенная аналитика (пересечение линии, контроль области, детекция людей). Поддержка TRASSIR CLOUD. ПО TRASSIR приобретается отдельно. Гарантия 2 года. | руб. | 5530
TR-D4B5 v2 2.8 (Снимается с производства) |  | 69908 | Уличная 4Мп IP-камера с ИК-подсветкой. Матрица 1/3" CMOS, разрешение 4Мп (2560?1440) @25fps, режим "день/ночь" (механический ИК-фильтр), объектив 2.8 мм, поддержка кодеков H.264, H.265, H.265+, D-WDR (105 dB), 3D-DNR, BLC, Defog, питание PoE (802.3af) / 12V DC, -40°C ... +60°C, IP67, TVS 4000V, ИК-подсветка до 30 м. Базовая встроенная аналитика (пересечение линии, контроль области, детекция людей). Поддержка TRASSIR Cloud. Гарантия 2 года. | руб. | 11190
TR-D4B5 v3 2.8 |  | 70965 | Уличная 4Мп IP-камера с ИК-подсветкой. Матрица 1/3" CMOS, разрешение 4Мп (2560?1440) @25fps, режим "день/ночь" (механический ИК-фильтр), объектив 2.8 мм, поддержка кодеков H.264, H.265, H.265+, D-WDR (105 dB), 3D-DNR, BLC, Defog, питание PoE (802.3af) / 12V DC, -40°C ... +60°C, IP67, TVS 4000V, ИК-подсветка до 30 м. Поддержка TRASSIR Cloud. Базовая встроенная аналитика (пересечение линии, контроль области, детекция людей). | руб. | 11190
TR-D4B5 v3 (D) 2.8 (Новинка) |  | 84010 | Уличная 4Мп IP-камера с ИК-подсветкой. Матрица 1/3" CMOS, разрешение 4Мп (2560?1440) @25fps, режим "день/ночь" (механический ИК-фильтр), объектив 2.8 мм, поддержка кодеков H.264, H.265, H.265+, D-WDR (105 dB), 3D-DNR, BLC, Defog, питание PoE (802.3af) / 12V DC, -40°C ... +60°C, IP67, TVS 4000V, ИК-подсветка до 30 м. Поддержка TRASSIR Cloud. Базовая встроенная аналитика (пересечение линии, контроль области, детекция людей). | руб. | 11190
TR-D4B5 v2 3.6 (Снимается с производства) |  | 69909 | Уличная 4Мп IP-камера с ИК-подсветкой. Матрица 1/3" CMOS, разрешение 4Мп (2560?1440) @25fps, режим "день/ночь" (механический ИК-фильтр), объектив 3.6 мм, поддержка кодеков H.264, H.265, H.265+, D-WDR (105 dB), 3D-DNR, BLC, Defog, питание PoE (802.3af) / 12V DC, -40°C ... +60°C, IP67, TVS 4000V, ИК-подсветка до 30 м. Базовая встроенная аналитика (пересечение линии, контроль области, детекция людей). Поддержка TRASSIR Cloud. Гарантия 2 года. | руб. | 11190
TR-D4B5 v3 3.6 |  | 70966 | Уличная 4Мп IP-камера с ИК-подсветкой. Матрица 1/3" CMOS, разрешение 4Мп (2560?1440) @25fps, режим "день/ночь" (механический ИК-фильтр), объектив 3.6 мм, поддержка кодеков H.264, H.265, H.265+, D-WDR (105 dB), 3D-DNR, BLC, Defog, питание PoE (802.3af) / 12V DC, -40°C ... +60°C, IP67, TVS 4000V, ИК-подсветка до 30 м. Поддержка TRASSIR Cloud. Базовая встроенная аналитика (пересечение линии, контроль области, детекция людей). | руб. | 11190
TR-D4B5-noPoE v2 3.6 (Снимается с производства) |  | 69910 | Уличная 4Мп IP-камера с ИК-подсветкой. Матрица 1/3" CMOS, разрешение 4Мп (2560?1440) @25fps, режим "день/ночь" (механический ИК-фильтр), объектив 3.6 мм, поддержка кодеков H.264, H.265, H.265+, D-WDR (105 dB), 3D-DNR, BLC, Defog, питание 12V DC, -40°C ... +60°C, IP67, TVS 4000V, ИК-подсветка до 30 м. Базовая встроенная аналитика (пересечение линии, контроль области, детекция людей). Поддержка TRASSIR Cloud. Гарантия 2 года. | руб. | 10640
TR-D4B6 v2 2.7-13.5 (Снимается с производства) |  | 69919 | Уличная 4Мп IP-камера с ИК-подсветкой. Матрица 1/3" CMOS, разрешение 4Мп (2560?1440) @25fps, режим "день/ночь" (механический ИК-фильтр), вариофокальный объектив 2.7-13.5 мм, поддержка кодеков H.264, H.265, H.265+, D-WDR (105 dB), 3D-DNR, BLC, Defog, питание PoE (802.3af) / 12V DC, -40°C ... +60°C, IP67, TVS 4000V, ИК-подсветка до 35 м. Базовая встроенная аналитика (пересечение линии, контроль области, детекция людей). Поддержка TRASSIR Cloud. Гарантия 2 года. | руб. | 15430
TR-D4B6 v3 2.7-13.5 |  | 70976 | Уличная 4Мп IP-камера с ИК-подсветкой. Матрица 1/3" CMOS, разрешение 4Мп (2560?1440) @25fps, режим "день/ночь" (механический ИК-фильтр), вариофокальный объектив 2.7-13.5 мм, поддержка кодеков H.264, H.265, H.265+, D-WDR (105 dB), 3D-DNR, BLC, Defog, питание PoE (802.3af) / 12V DC, -40°C ... +60°C, IP67, TVS 4000V, ИК-подсветка до 35 м. Базовая встроенная аналитика (пересечение линии, контроль области, детекция людей). | руб. | 15430
TR-D4D5 v2 3.6 (Снимается с производства) |  | 69917 | Уличная 4Мп IP-камера с ИК-подсветкой. Матрица 1/3" CMOS, разрешение 4Мп (2560?1440) @25fps, режим "день/ночь" (механический ИК-фильтр), объектив 3.6 мм, поддержка кодеков H.264, H.265, H.265+, D-WDR (105 dB), 3D-DNR, BLC, Defog, питание PoE (802.3af) / 12V DC, -40°C ... +60°C, IP66, IK10, TVS 4000V, ИК-подсветка до 15 м. Базовая встроенная аналитика (пересечение линии, контроль области, детекция людей). Поддержка TRASSIR Cloud. Гарантия 2 года. | руб. | 11690
TR-D4D5 v3 3.6 |  | 70974 | Уличная 4Мп IP-камера с ИК-подсветкой. Матрица 1/3" CMOS, разрешение 4Мп (2560?1440) @25fps, режим "день/ночь" (механический ИК-фильтр), объектив 3.6 мм, поддержка кодеков H.264, H.265, H.265+, D-WDR (105 dB), 3D-DNR, BLC, Defog, питание PoE (802.3af) / 12V DC, -40°C ... +60°C, IP66, IK10, TVS 4000V, ИК-подсветка до 15 м. Поддержка TRASSIR Cloud. Базовая встроенная аналитика (пересечение линии, контроль области, детекция людей). | руб. | 11690
TR-D4D5 v2 2.8 (Снимается с производства) |  | 69916 | Уличная 4Мп IP-камера с ИК-подсветкой. Матрица 1/3" CMOS, разрешение 4Мп (2560?1440) @25fps, режим "день/ночь" (механический ИК-фильтр), объектив 2.8 мм, поддержка кодеков H.264, H.265, H.265+, D-WDR (105 dB), 3D-DNR, BLC, Defog, питание PoE (802.3af) / 12V DC, -40°C ... +60°C, IP66, IK10, TVS 4000V, ИК-подсветка до 15 м. Базовая встроенная аналитика (пересечение линии, контроль области, детекция людей). Поддержка TRASSIR Cloud. Гарантия 2 года. | руб. | 11690
TR-D4D5 v3 2.8 |  | 70973 | Уличная 4Мп IP-камера с ИК-подсветкой. Матрица 1/3" CMOS, разрешение 4Мп (2560?1440) @25fps, режим "день/ночь" (механический ИК-фильтр), объектив 2.8 мм, поддержка кодеков H.264, H.265, H.265+, D-WDR (105 dB), 3D-DNR, BLC, Defog, питание PoE (802.3af) / 12V DC, -40°C ... +60°C, IP66, IK10, TVS 4000V, ИК-подсветка до 15 м. Поддержка TRASSIR Cloud. Базовая встроенная аналитика (пересечение линии, контроль области, детекция людей). | руб. | 11690
TR-D4D5 v3 (D) 2.8 (Новинка) |  | 85923 | Уличная 4Мп IP-камера с ИК-подсветкой. Матрица 1/3" CMOS, разрешение 4Мп (2560х1440) @25fps, режим "день/ночь" (механический ИК-фильтр), объектив 2.8 мм, поддержка кодеков H.264, H.265, H.265+, D-WDR (105 dB), 3D-DNR, BLC, Defog, питание PoE (802.3af) / 12V DC, -40°C ... +60°C, IP66, IK10, TVS 4000V, ИК-подсветка до 15 м. Поддержка TRASSIR Cloud. Базовая встроенная аналитика (пересечение линии, контроль области, детекция людей). | руб. | 11690
TR-D4D2 v2 2.7-13.5 (Снимается с производства) |  | 69918 | Внутренняя 4Мп IP-камера с ИК-подсветкой. Матрица 1/3" CMOS, разрешение 4Мп (2560?1440) @25fps, режим "день/ночь" (механический ИК-фильтр), вариофокальный объектив 2.7-13.5 мм, поддержка кодеков H.264, H.265, H.265+, D-WDR (105 dB), 3D-DNR, BLC, Defog, питание PoE (802.3af) / 12V DC, -10°C ... +50°C, ИК-подсветка до 25 м. Базовая встроенная аналитика (пересечение линии, контроль области, детекция людей). Поддержка TRASSIR Cloud. Гарантия 2 года. | руб. | 16960
TR-D4D2 v3 2.7-13.5 |  | 70975 | Внутренняя 4Мп IP-камера с ИК-подсветкой. Матрица 1/3" CMOS, разрешение 4Мп (2560?1440) @25fps, режим "день/ночь" (механический ИК-фильтр), вариофокальный объектив 2.7-13.5 мм, поддержка кодеков H.264, H.265, H.265+, D-WDR (105 dB), 3D-DNR, BLC, Defog, питание PoE (802.3af) / 12V DC, -10°C ... +50°C, ИК-подсветка до 25 м. Поддержка TRASSIR Cloud. Базовая встроенная аналитика (пересечение линии, контроль области, детекция людей). | руб. | 16960
TR-D4D2 v3 (D) 2.7-13.5 (Новинка) |  | 82040 | Внутренняя 4Мп IP-камера с ИК-подсветкой. Матрица 1/3" CMOS, разрешение 4Мп (2560?1440) @25fps, режим "день/ночь" (механический ИК-фильтр), вариофокальный объектив 2.7-13.5 мм, поддержка кодеков H.264, H.265, H.265+, D-WDR (105 dB), 3D-DNR, BLC, Defog, питание PoE (802.3af) / 12V DC, -10°C ... +50°C, ИК-подсветка до 25 м. Поддержка TRASSIR Cloud. Базовая встроенная аналитика (пересечение линии, контроль области, детекция людей). | руб. | 16960
TR-D4S5 v2 2.8 (Снимается с производства) |  | 69911 | Уличная 4Мп IP-камера с ИК-подсветкой. Матрица 1/3" CMOS, разрешение 4Мп (2560?1440) @25fps, режим "день/ночь" (механический ИК-фильтр), объектив 2.8 мм, поддержка кодеков H.264, H.265, H.265+, D-WDR (105 dB), 3D-DNR, BLC, Defog, питание PoE (802.3af) / 12V DC, -40°C ... +60°C, IP66, TVS 4000V, ИК-подсветка до 25 м. Базовая встроенная аналитика (пересечение линии, контроль области, детекция людей). Поддержка TRASSIR Cloud. Гарантия 2 года. | руб. | 11110
TR-D4S5 v3 2.8 |  | 70970 | Уличная 4Мп IP-камера с ИК-подсветкой. Матрица 1/3" CMOS, разрешение 4Мп (2560?1440) @25fps, режим "день/ночь" (механический ИК-фильтр), объектив 2.8 мм, поддержка кодеков H.264, H.265, H.265+, D-WDR (105 dB), 3D-DNR, BLC, Defog, питание PoE (802.3af) / 12V DC, -40°C ... +60°C, IP66, TVS 4000V, ИК-подсветка до 25 м. Поддержка TRASSIR Cloud. Базовая встроенная аналитика (пересечение линии, контроль области, детекция людей). | руб. | 11110
TR-D4S5 v3 (D) 2.8 (Новинка) |  | 21307 | Уличная 4Мп IP-камера с ИК-подсветкой. Матрица 1/3" CMOS, разрешение 4Мп (2560?1440) @25fps, режим "день/ночь" (механический ИК-фильтр), объектив 2.8 мм, поддержка кодеков H.264, H.265, H.265+, D-WDR (105 dB), 3D-DNR, BLC, Defog, питание PoE (802.3af) / 12V DC, -40°C ... +60°C, IP66, TVS 4000V, ИК-подсветка до 25 м. Поддержка TRASSIR Cloud. Базовая встроенная аналитика (пересечение линии, контроль области, детекция людей). | руб. | 11110
TR-D4S5 v2 3.6 (Снимается с производства) |  | 69912 | Уличная 4Мп IP-камера с ИК-подсветкой. Матрица 1/3" CMOS, разрешение 4Мп (2560?1440) @25fps, режим "день/ночь" (механический ИК-фильтр), объектив 3.6 мм, поддержка кодеков H.264, H.265, H.265+, D-WDR (105 dB), 3D-DNR, BLC, Defog, питание PoE (802.3af) / 12V DC, -40°C ... +60°C, IP66, TVS 4000V, ИК-подсветка до 25 м. Базовая встроенная аналитика (пересечение линии, контроль области, детекция людей). Поддержка TRASSIR Cloud. Гарантия 2 года. | руб. | 11110
TR-D4S5 v3 3.6 |  | 70971 | Уличная 4Мп IP-камера с ИК-подсветкой. Матрица 1/3" CMOS, разрешение 4Мп (2560?1440) @25fps, режим "день/ночь" (механический ИК-фильтр), объектив 3.6 мм, поддержка кодеков H.264, H.265, H.265+, D-WDR (105 dB), 3D-DNR, BLC, Defog, питание PoE (802.3af) / 12V DC, -40°C ... +60°C, IP66, TVS 4000V, ИК-подсветка до 25 м. Поддержка TRASSIR Cloud. Базовая встроенная аналитика (пересечение линии, контроль области, детекция людей). | руб. | 11110
TR-D4S1 v2 3.6 (Снимается с производства) |  | 69914 | Внутренняя 4Мп IP-камера с ИК-подсветкой. Матрица 1/3" CMOS, разрешение 4Мп (2560?1440) @25fps, режим "день/ночь" (механический ИК-фильтр), объектив 3.6 мм, поддержка кодеков H.264, H.265, H.265+, D-WDR (105 dB), 3D-DNR, BLC, Defog, питание PoE (802.3af) / 12V DC, -10°C ... +50°C, ИК-подсветка до 20 м. Базовая встроенная аналитика (пересечение линии, контроль области, детекция людей). Поддержка TRASSIR Cloud. Гарантия 2 года. | руб. | 10560
Профессиональные камеры. ЛИНЕЙКА "TREND"
Модель | Изображение | Код поиска | Описание | Розница |  | Примечание
Цена по запросу
Уличные цилиндрические с вариофокальным объективом
Наименование | Изображение | Код поиска | Описание | Розница |  | Примечание
TR-D2123IR6 v6 2.7-13.5 (Снимается с производства) |  | 55920 | Уличная 2Мп IP-камера с ИК-подсветкой. Матрица 1/2.7" CMOS, разрешение 2Мп FullHD (1920х1080) @25fps, чувствительность: 0.003Лк (F1.6), режим "день/ночь" (механический ИК-фильтр), вариофокальный объектив 2.7-13.5 мм, поддержка кодека H.265+, real WDR (120dB), 3D-DNR, BLC, Defog, встроенный микрофон, аудиовход/аудиовыход, слот для MicroSD до 128 Гб, питание PoE (802.3af) / 12V DC, тревожный вход/выход, -40°C ... +60°C, IP67, IK08, TVS 4000V, ИК-подсветка до 60 м. Базовая встроенная аналитика (пересечение линии, контроль области, детекция людей). Поддержка TRASSIR Cloud. ПО TRASSIR в подарок! Гарантия 5 лет. | руб. | 15340
TR-D2123IR6 v6 (D) 2.7-13.5 (Новинка) |  | 82037 | Уличная 2Мп IP-камера с ИК-подсветкой. Матрица 1/2.7" CMOS, разрешение 2Мп FullHD (1920?1080) @25fps, чувствительность: 0.003Лк (F1.6), режим "день/ночь" (механический ИК-фильтр), вариофокальный объектив 2.7-13.5 мм, поддержка кодека H.265+, real WDR (120dB), 3D-DNR, BLC, Defog, встроенный микрофон, аудиовход/аудиовыход, слот для MicroSD до 128 Гб, питание PoE (802.3af) / 12V DC, тревожный вход/выход, -40°C ... +60°C, IP67, IK08, TVS 4000V, ИК-подсветка до 60 м. Базовая встроенная аналитика (пересечение линии, контроль области, детекция людей). Поддержка TRASSIR Cloud. ПО TRASSIR в подарок! Гарантия 5 лет. | руб. | 15340
TR-D2122ZIR3 v6 2.8-8 (Снимается с производства) |  | 55928 | Уличная 2Мп IP-камера с ИК-подсветкой. Матрица 1/2.7" CMOS, разрешение 2Мп FullHD (1920?1080) @25fps, чувствительность: 0.003Лк (F1.6), режим "день/ночь" (механический ИК-фильтр), вариофокальный объектив 2.8-8 мм (мотор-зум), поддержка кодека H.265+, real WDR (120dB), 3D-DNR, BLC, Defog, встроенный микрофон, слот для MicroSD до 128 Гб, питание PoE (802.3af) / 12V DC, -40°C ... +60°C, IP67, TVS 4000V, ИК-подсветка до 35 м. Базовая встроенная аналитика (пересечение линии, контроль области, детекция людей). Поддержка TRASSIR Cloud. ПО TRASSIR в подарок! Гарантия 5 лет. | руб. | 15810
TR-D2123ZIR6 v7 2.7-13.5 |  | 88563 | Уличная IP камера с ИК-подстветкой. Матрица 1/2.8" CMOS 2Мп, чувствительность: 0.005Лк (F1.6), разрешение 2Мп (1920x1080)@30к/с, объектив 2.7-13.5 мм, режим "день/ночь" (Механический ИК-фильтр); кодеки Н.265+ / Н.265 / H.264; real WDR (120 dB), 3D-DNR, ROI, встроенный микрофон, аудиовход/выход; встроенный видеоархив (Edge Storage) - MicroSD до 256 Гб; питание 12В DC или PoE (802.3af), -40°C ... +60°C, IP67, TVS 4000V. Встроенная аналитика: детектор машин, детектор людей, детектор пересечения линий, контроль области. Поддержка TRASSIR CLOUD. ПО TRASSIR в подарок! | руб. | 16290
TR-D2122ZIR3 v6 (C) 2.8-8 |  | 84921 | Уличная 2Мп IP-камера с ИК-подсветкой. Матрица 1/2.7" CMOS, разрешение 2Мп FullHD (1920?1080) @25fps, чувствительность: 0.003Лк (F1.6), режим "день/ночь" (механический ИК-фильтр), вариофокальный объектив 2.8-8 мм (мотор-зум), поддержка кодека H.265+, real WDR (120dB), 3D-DNR, BLC, Defog, встроенный микрофон, слот для MicroSD до 128 Гб, питание PoE (802.3af) / 12V DC, -40°C ... +60°C, IP67, TVS 4000V, ИК-подсветка до 35 м. Базовая встроенная аналитика (пересечение линии, контроль области, детекция людей). Поддержка TRASSIR Cloud. ПО TRASSIR в подарок! Гарантия 5 лет. | руб. | 15810
TR-D2123ZCL6 2.7-13.5 |  | 14855 | Уличная FTC IP-камера для полноцветной ночной съемки. Матрица 1/2.8" CMOS 2Мп, чувствительность: 0.0015Лк (F1.0) / 0Лк (LED вкл.), разрешение FullHD(1920x1080) @ 25 к/с, моторизованный объектив 2.7-13.5 мм, режим "день/ночь" (FTC), кодек H.265+, real WDR (120 dB), 3D-DNR, ROI, Defog, встроенный микрофон, встроенный видеоархив (Edge Storage) - MicroSD до 128 Гб, LED-подсветка до 25 м; питание 12В DC или PoE (802.3af), -40°C ... +60°C, IP67, IK08, TVS 4000V. Встроенная аналитика: детектор людей, детектор пересечения линии, детектор контроля области. Поддержка TRASSIR CLOUD. ПО TRASSIR в подарок! Гарантия 5 лет. | руб. | 15540
TR-D2153IR6 v2 2.7-13.5 (Снимается с производства) |  | 40456 | Уличная 5Мп IP-камера с ИК-подсветкой и вариофокальным объективом. Матрица 1/2.8" CMOS, разрешение 5Мп (2560x1920) @25fps, режим "день/ночь" (механичесский ИК-фильтр), вариофокальный объектив 2.7-13.5 мм, поддержка кодеков H.264, H.265, H.265+, real WDR (120dB), 3D-DNR, BLC, Defog, двусторонний аудиоканал (аудиовход/аудиовыход, встроенный микрофон), тревожные вход/выход, слот для MicroSD до 128 Гб, питание PoE (802.3af) / 12V DC, -40°C ... +60°C, IP67, IK08, грозозащита - TVS 4000V, ИК-подсветка до 60 м. Встроенная аналитика: пересечение линии, контроль области (детектор вторжения / выхода из зоны), детекция людей. Поддержка TRASSIR Cloud. ПО TRASSIR в подарок! Гарантия 5 лет. | руб. | 18890
TR-D2153IR6 v2 (D) 2.7-13.5 |  | 21291 | Уличная 5Мп IP-камера с ИК-подсветкой и вариофокальным объективом. Матрица 1/2.8" CMOS, разрешение 5Мп (2560x1920) @25fps, режим "день/ночь" (механичесский ИК-фильтр), вариофокальный объектив 2.7-13.5 мм, поддержка кодеков H.264, H.265, H.265+, real WDR (120dB), 3D-DNR, BLC, Defog, двусторонний аудиоканал (аудиовход/аудиовыход, встроенный микрофон), тревожные вход/выход, слот для MicroSD до 128 Гб, питание PoE (802.3af) / 12V DC, -40°C ... +60°C, IP67, IK08, грозозащита - TVS 4000V, ИК-подсветка до 60 м. Встроенная аналитика: пересечение линии, контроль области (детектор вторжения / выхода из зоны), детекция людей. Поддержка TRASSIR Cloud. ПО TRASSIR в подарок! Гарантия 5 лет. | руб. | 18890
TR-D2153ZCL6 v7 2.7-13.5 (Новинка) |  | 79407 | Уличная FTC камера для полноцветной ночной съемки. Матрица 1/2.8" CMOS 5Мп, чувствительность: 0.0015Лк (F1.0) / 0Лк (LED вкл.), разрешение 5Мп (2560x1920)@25к/с, объектив 2.7-13.5 мм, режим "день/ночь" (FTC); кодеки H.264, H.265, H.265+; real WDR (120 dB), 3D-DNR, ROI, встроенный микрофон, аудиовход/выход; встроенный видеоархив (Edge Storage) - MicroSD до 256 Гб; питание 12В DC или PoE (802.3af), -40°C ... +60°C, IP67, IK08, TVS 4000V. Встроенная аналитика: детектор машин, детектор людей, детектор пересечения линий, контроль области. Поддержка TRASSIR CLOUD. ПО TRASSIR в подарок! | руб. | 16670
TR-D2153ZIR6 v7 2.7-13.5 (Новинка) |  | 78146 | Уличная IP камера с ИК-подстветкой. Матрица 1/2.8" CMOS 5Мп, чувствительность: 0.003Лк (F1.6), разрешение 5Мп (2560x1920)@30к/с, объектив 2.7-13.5 мм, режим "день/ночь" (Механический ИК-фильтр); кодеки H.264, H.265, H.265+; real WDR (120 dB), 3D-DNR, ROI, встроенный микрофон, аудиовход/выход; встроенный видеоархив (Edge Storage) - MicroSD до 256 Гб; питание 12В DC или PoE (802.3af), -40°C ... +60°C, IP67, IK08, TVS 4000V. Встроенная аналитика: детектор машин, детектор людей, детектор пересечения линий, контроль области. Поддержка TRASSIR CLOUD. ПО TRASSIR в подарок! | руб. | 20170
TR-D2152ZIR3 v2 2.8-8 (Снимается с производства) |  | 40455 | Уличная 5Мп IP-камера с ИК-подсветкой и мотор-зумом. Матрица 1/2.8" CMOS, разрешение 5Мп (2560x1920) @25fps, режим "день/ночь" (механический ИК-фильтр), мотооризированный объектив 2.8-8 мм, поддержка кодеков H.264, H.265, H.265+, real WDR (120dB), 3D-DNR, BLC, Defog, встроенный микрофон, слот для MicroSD до 128 Гб, питание PoE (802.3af) / 12V DC, -40°C ... +60°C, IP67, ИК-подсветка до 35 м. Встроенная аналитика: пересечение линии, контроль области (детектор вторжения / выхода из зоны), детекция людей. Поддержка TRASSIR Cloud. ПО TRASSIR в подарок! Гарантия 5 лет. | руб. | 19470
TR-D2152ZIR3 v2 (С) 2.8-8 (Снимается с производства) |  | 84925 | Уличная 5Мп IP-камера с ИК-подсветкой и мотор-зумом. Матрица 1/2.8" CMOS, разрешение 5Мп (2560x1920) @25fps, режим "день/ночь" (механический ИК-фильтр), мотооризированный объектив 2.8-8 мм, поддержка кодеков H.264, H.265, H.265+, real WDR (120dB), 3D-DNR, BLC, Defog, встроенный микрофон, слот для MicroSD до 128 Гб, питание PoE (802.3af) / 12V DC, -40°C ... +60°C, IP67, ИК-подсветка до 35 м. Встроенная аналитика: пересечение линии, контроль области (детектор вторжения / выхода из зоны), детекция людей. Поддержка TRASSIR Cloud. ПО TRASSIR в подарок! Гарантия 5 лет. | руб. | 19470
TR-D2152ZIR3 v2 (D) 2.8-8 |  | 82039 | Уличная 5Мп IP-камера с ИК-подсветкой и мотор-зумом. Матрица 1/2.8" CMOS, разрешение 5Мп (2560x1920) @25fps, режим "день/ночь" (механический ИК-фильтр), мотооризированный объектив 2.8-8 мм, поддержка кодеков H.264, H.265, H.265+, real WDR (120dB), 3D-DNR, BLC, Defog, встроенный микрофон, слот для MicroSD до 128 Гб, питание PoE (802.3af) / 12V DC, -40°C ... +60°C, IP67, ИК-подсветка до 35 м. Встроенная аналитика: пересечение линии, контроль области (детектор вторжения / выхода из зоны), детекция людей. Поддержка TRASSIR Cloud. ПО TRASSIR в подарок! Гарантия 5 лет. | руб. | 19470
TR-D2183IR6 v3 2.7-13.5 |  | 47992 | Уличная 8Мп IP-камера с ИК-подсветкой. Матрица 1/2.7" CMOS, разрешение 8Мп (3840x2160) @15fps, 5MP(2592x1944) @25fps; чувствительность: 0.003Лк (F1.3), режим "день/ночь" (механический ИК-фильтр), объектив 2.7-13.5 мм, поддержка кодеков H.264, H.264+, H.265, H.265+, real WDR (120dB), 3D-DNR, BLC, Defog, встроенный микрофон, аудиовход/выход, тревожные вход/выход, слот для MicroSD до 128 Гб, питание PoE (802.3af) / 12V DC, -40°C ... +60°C, IP67, TVS 4000V, ИК-подсветка до 60 м. Встроенная аналитика: вторжение, пересечение линии, вторжение в зону, выход из зоны, детектор скорости, детектор праздношатания, детектор толпы, детектор расфокусировки, детектор оставленных предметов, детектор пропавших предметов, детектор парковки, детектор саботажа, детектор аудио. Поддержка TRASSIR Cloud. ПО TRASSIR в подарок! Гарантия 5 лет. | руб. | 32190
TR-D2183ZIR6 v3 2.7-13.5 |  | 47993 | Уличная 8Мп IP-камера с ИК-подсветкой. Матрица 1/2.7" CMOS, разрешение 8Мп (3840x2160) @15fps, 5MP(2592x1944) @25fps; чувствительность: 0.003Лк (F1.3), режим "день/ночь" (механический ИК-фильтр), объектив 2.7-13.5 мм, поддержка кодеков H.264, H.264+, H.265, H.265+, real WDR (120dB), 3D-DNR, BLC, Defog, встроенный микрофон, аудиовход/выход, тревожные вход/выход, слот для MicroSD до 128 Гб, питание PoE (802.3af) / 12V DC, -40°C ... +60°C, IP67, TVS 4000V, ИК-подсветка до 60 м. Встроенная аналитика: вторжение, пересечение линии, вторжение в зону, выход из зоны, детектор скорости, детектор праздношатания, детектор толпы, детектор расфокусировки, детектор оставленных предметов, детектор пропавших предметов, детектор парковки, детектор саботажа, детектор аудио. Поддержка TRASSIR Cloud. ПО TRASSIR в подарок! Гарантия 5 лет. | руб. | 33180
AC-D2183WDZIR5 |  | 12958 | Уличная всепогодная q4K (8MP) IP-камера с мотор-зумом и автофокусом. Матрица 1/2.5'' Sony STARVIS 8MP CMOS, чувствительность: 0.002 Лк (F1.4) / 0 Лк (F1.4; ИК вкл.), разрешение 8MP (3840?2160) @ 15fps / 3MP (2304?1296) @ 25fps, кодек H.265, объектив - трансфокатор 2.7-12мм с АРД (зум х4, автофокус), режим "день/ночь" (механический ИК-фильтр), WDR 120dB, 3D-NR, BLC/HLC, Defog, ROI, Edge Storage (запись на microSD до 128 Гб), расширенная аппаратная видеоаналитика, двусторонний звук, тревожные вх/вых, питание 12V DC или PoE (802.3af), обогреватель, -45°C … +60°C, IP67, IK10, ИК-подсветка до 50м. Монтажная коробка в комплекте. Поддержка TRASSIR CLOUD. ПО TRASSIR в подарок! Гарантия 5 лет. | руб. | 49990
Уличные цилиндрические с фиксированным объективом
Наименование | Изображение | Код поиска | Описание | Розница |  | Примечание
TR-D2121IR3 v6 2.8 (Снимается с производства) |  | 55918 | Уличная 2Мп IP-камера с ИК-подсветкой. Матрица 1/2.7" CMOS, разрешение 2Мп FullHD (1920?1080) @25fps, чувствительность: 0.005Лк (F1.8), режим "день/ночь" (механический ИК-фильтр), объектив 2.8 мм, поддержка кодека H.265+, real WDR (120dB), 3D-DNR, BLC, Defog, встроенный микрофон, слот для MicroSD до 128 Гб, питание PoE (802.3af) / 12V DC, -40°C ... +60°C, IP67, TVS 4000V, ИК-подсветка до 35 м. Базовая встроенная аналитика (пересечение линии, контроль области, детекция людей). Поддержка TRASSIR Cloud. ПО TRASSIR в подарок! Гарантия 5 лет. | руб. | 11190
TR-D2121IR3 v7 2.8 (Новинка) |  | 88561 | Уличная IP камера с ИК-подстветкой. Матрица 1/2.8" CMOS 2Мп, чувствительность: 0.005Лк (F1.6), разрешение 2Мп (1920x1080)@30к/с, объектив 2.8 мм, режим "день/ночь" (Механический ИК-фильтр); кодеки Н.265+ / Н.265 / H.264; real WDR (120 dB), 3D-DNR, ROI, встроенный микрофон, аудиовход/выход; встроенный видеоархив (Edge Storage) - MicroSD до 256 Гб; питание 12В DC или PoE (802.3af), -40°C ... +60°C, IP67, TVS 4000V. Встроенная аналитика: детектор машин, детектор людей, детектор пересечения линий, контроль области. Поддержка TRASSIR CLOUD. ПО TRASSIR в подарок! | руб. | 11190
TR-D2121IR3 v6 (D) 2.8 |  | 21288 | Уличная 2Мп IP-камера с ИК-подсветкой. Матрица 1/2.7" CMOS, разрешение 2Мп FullHD (1920?1080) @25fps, чувствительность: 0.005Лк (F1.8), режим "день/ночь" (механический ИК-фильтр), объектив 2.8 мм, поддержка кодека H.265+, real WDR (120dB), 3D-DNR, BLC, Defog, встроенный микрофон, слот для MicroSD до 128 Гб, питание PoE (802.3af) / 12V DC, -40°C ... +60°C, IP67, TVS 4000V, ИК-подсветка до 35 м. Базовая встроенная аналитика (пересечение линии, контроль области, детекция людей). Поддержка TRASSIR Cloud. ПО TRASSIR в подарок! Гарантия 5 лет. | руб. | 11190
TR-D2121IR3 v6 3.6 (Снимается с производства) |  | 55919 | Уличная 2Мп IP-камера с ИК-подсветкой. Матрица 1/2.7" CMOS, разрешение 2Мп FullHD (1920х1080) @25fps, чувствительность: 0.005Лк (F1.8), режим "день/ночь" (механический ИК-фильтр), объектив 3.6 мм, поддержка кодека H.265+, real WDR (120dB), 3D-DNR, BLC, Defog, встроенный микрофон, слот для MicroSD до 128 Гб, питание PoE (802.3af) / 12V DC, -40°C ... +60°C, IP67, TVS 4000V, ИК-подсветка до 35 м. Базовая встроенная аналитика (пересечение линии, контроль области, детекция людей). Поддержка TRASSIR Cloud. ПО TRASSIR в подарок! Гарантия 5 лет. | руб. | 11190
TR-D2121IR3 v7 3.6 (Новинка) |  | 88562 | Уличная IP камера с ИК-подстветкой. Матрица 1/2.8" CMOS 2Мп, чувствительность: 0.005Лк (F1.6), разрешение 2Мп (1920x1080)@30к/с, объектив 3.6 мм, режим "день/ночь" (Механический ИК-фильтр); кодеки Н.265+ / Н.265 / H.264; real WDR (120 dB), 3D-DNR, ROI, встроенный микрофон, аудиовход/выход; встроенный видеоархив (Edge Storage) - MicroSD до 256 Гб; питание 12В DC или PoE (802.3af), -40°C ... +60°C, IP67, TVS 4000V. Встроенная аналитика: детектор машин, детектор людей, детектор пересечения линий, контроль области. Поддержка TRASSIR CLOUD. ПО TRASSIR в подарок! | руб. | 11190
TR-D2121IR3 v6 (D) 3.6 |  | 21287 | Уличная 2Мп IP-камера с ИК-подсветкой. Матрица 1/2.7" CMOS, разрешение 2Мп FullHD (1920?1080) @25fps, чувствительность: 0.005Лк (F1.8), режим "день/ночь" (механический ИК-фильтр), объектив 3.6 мм, поддержка кодека H.265+, real WDR (120dB), 3D-DNR, BLC, Defog, встроенный микрофон, слот для MicroSD до 128 Гб, питание PoE (802.3af) / 12V DC, -40°C ... +60°C, IP67, TVS 4000V, ИК-подсветка до 35 м. Базовая встроенная аналитика (пересечение линии, контроль области, детекция людей). Поддержка TRASSIR Cloud. ПО TRASSIR в подарок! Гарантия 5 лет. | руб. | 11190
TR-D2121CL3 2.8 |  | 14851 | Уличная FTC IP-камера для полноцветной ночной съемки. Матрица 1/2.8" CMOS 2Мп, чувствительность: 0.0015Лк (F1.0) / 0Лк (LED вкл.), разрешение FullHD(1920x1080) @ 25 к/с, объектив 2.8 мм, режим "день/ночь" (FTC), кодек H.265+, real WDR (120 dB), 3D-DNR, ROI, Defog, встроенный микрофон, встроенный видеоархив (Edge Storage) - MicroSD до 128 Гб, LED-подсветка до 35 м; питание 12В DC или PoE (802.3af), -40°C ... +60°C, IP67, TVS 4000V. Встроенная аналитика: детектор людей, детектор пересечения линии, детектор контроля области. Поддержка TRASSIR CLOUD. ПО TRASSIR в подарок! Гарантия 5 лет. | руб. | 10090
TR-D2121CL3 4.0 |  | 14852 | Уличная FTC IP-камера для полноцветной ночной съемки. Матрица 1/2.8" CMOS 2Мп, чувствительность: 0.0015Лк (F1.0) / 0Лк (LED вкл.), разрешение FullHD(1920x1080) @ 25 к/с, объектив 4 мм, режим "день/ночь" (FTC), кодек H.265+, real WDR (120 dB), 3D-DNR, ROI, Defog, встроенный микрофон, встроенный видеоархив (Edge Storage) - MicroSD до 128 Гб, LED-подсветка до 35 м; питание 12В DC или PoE (802.3af), -40°C ... +60°C, IP67, TVS 4000V. Встроенная аналитика: детектор людей, детектор пересечения линии, детектор контроля области. Поддержка TRASSIR CLOUD. ПО TRASSIR в подарок! Гарантия 5 лет. | руб. | 10090
TR-D2121CL3W 2.8 |  | 14853 | Уличная FTC Wi-Fi IP-камера для полноцветной ночной съемки. Матрица 1/2.8" CMOS 2Мп, чувствительность: 0.0015Лк (F1.0) / 0Лк (LED вкл.), разрешение FullHD(1920x1080) @ 25 к/с, объектив 2.8 мм, режим "день/ночь" (FTC), кодек H.265+, real WDR (120 dB), 3D-DNR, ROI, Defog, встроенные микрофон и динамик, встроенный видеоархив (Edge Storage) - MicroSD до 128 Гб, LED-подсветка до 35 м; питание 12В DC, -40°C ... +60°C, IP66, TVS 4000V. Встроенная аналитика: детектор людей, детектор пересечения линии, детектор контроля области. Поддержка TRASSIR CLOUD. | руб. | 11100
TR-D2121CL3W 4.0 |  | 14854 | Уличная FTC Wi-Fi IP-камера для полноцветной ночной съемки. Матрица 1/2.8" CMOS 2Мп, чувствительность: 0.0015Лк (F1.0) / 0Лк (LED вкл.), разрешение FullHD(1920x1080) @ 25 к/с, объектив 4 мм, режим "день/ночь" (FTC), кодек H.265+, real WDR (120 dB), 3D-DNR, ROI, Defog, встроенные микрофон и динамик, встроенный видеоархив (Edge Storage) - MicroSD до 128 Гб, LED-подсветка до 35 м; питание 12В DC, -40°C ... +60°C, IP66, TVS 4000V. Встроенная аналитика: детектор людей, детектор пересечения линии, детектор контроля области. Поддержка TRASSIR CLOUD. | руб. | 11100
TR-D2121IR3W v3 2.8 |  | 71633 | Компактная 2Мп WiFi-камера. Матрица 1/2.7" CMOS, чувствительность: 0.005Лк (F1.8) / 0Лк (с ИК), разрешение FullHD (1920x1080) @25fps, кодек H.265+, объектив 2.8 мм, режим "день/ночь" (механический ИК-фильтр), real WDR (120dB), 3D-NR, BLC, Defog, разъем под microSD до 128 Гб (Edge Storage), встроенный микрофон, питание 12В, -40°C ... +60°C, IP67, ИК-подсветка до 35м. Встроенная базовая аналитика: детектор людей, детектор пересечения линии, детектор контроля области. Поддержка TRASSIR Cloud. ПО TRASSIR в подарок! Гарантия 5 лет. | руб. | 12690
TR-D2121IR3W v3 3.6 |  | 71634 | Компактная 2Мп WiFi-камера. Матрица 1/2.7" CMOS, чувствительность: 0.005Лк (F1.8) / 0Лк (с ИК), разрешение FullHD (1920x1080) @25fps, кодек H.265+, объектив 3.6 мм, режим "день/ночь" (механический ИК-фильтр), real WDR (120dB), 3D-NR, BLC, Defog, разъем под microSD до 128 Гб (Edge Storage), встроенный микрофон, питание 12В, -40°C ... +60°C, IP67, ИК-подсветка до 35м. Встроенная базовая аналитика: детектор людей, детектор пересечения линии, детектор контроля области. Поддержка TRASSIR Cloud. ПО TRASSIR в подарок! Гарантия 5 лет. | руб. | 12690
TR-D2151IR3 v2 2.8 (Снимается с производства) |  | 40453 | Уличная 5Мп IP-камера с ИК-подсветкой. Матрица 1/2.8" CMOS, разрешение 5Мп (2560x1920) @25fps, режим "день/ночь" (механический ИК-фильтр), объектив 2.8 мм, поддержка кодеков H.264, H.265, H.265+, real WDR (120dB), 3D-DNR, BLC, Defog, встроенный микрофон, слот для MicroSD до 128 Гб, питание PoE (802.3af) / 12V DC, -40°C ... +60°C, IP67, ИК-подсветка до 35 м. Встроенная аналитика: пересечение линии, контроль области (детектор вторжения / выхода из зоны), детекция людей. Поддержка TRASSIR Cloud. ПО TRASSIR в подарок! Гарантия 5 лет. | руб. | 16470
TR-D2151IR3 v7 2.8 (Новинка) |  | 87276 | Уличная IP камера с ИК-подстветкой. Матрица 1/2.8" CMOS 5Мп, чувствительность: 0.003Лк (F1.6), разрешение 5Мп (2560x1920)@30к/с, объектив 2.8 мм, режим "день/ночь" (Механический ИК-фильтр); кодеки Н.265+ / Н.265 / H.264; real WDR (120 dB), 3D-DNR, ROI, встроенный микрофон, аудиовход/выход; встроенный видеоархив (Edge Storage) - MicroSD до 256 Гб; питание 12В DC или PoE (802.3af), -40°C ... +60°C, IP67, TVS 4000V. Встроенная аналитика: детектор машин, детектор людей, детектор пересечения линий, контроль области. Поддержка TRASSIR CLOUD. ПО TRASSIR в подарок! | руб. | 16470
TR-D2151IR3 v2 (D) 2.8 |  | 21289 | Уличная 5Мп IP-камера с ИК-подсветкой. Матрица 1/2.8" CMOS, разрешение 5Мп (2560x1920) @25fps, режим "день/ночь" (механический ИК-фильтр), объектив 2.8 мм, поддержка кодеков H.264, H.265, H.265+, real WDR (120dB), 3D-DNR, BLC, Defog, встроенный микрофон, слот для MicroSD до 128 Гб, питание PoE (802.3af) / 12V DC, -40°C ... +60°C, IP67, ИК-подсветка до 35 м. Встроенная аналитика: пересечение линии, контроль области (детектор вторжения / выхода из зоны), детекция людей. Поддержка TRASSIR Cloud. ПО TRASSIR в подарок! Гарантия 5 лет. | руб. | 16470
TR-D2151IR3 3.6 (Снимается с производства) |  | 69593 | Уличная 5Мп IP-камера с ИК-подсветкой. Матрица 1/2.8" CMOS, разрешение 5Мп (2592x1944) @15fps, 4Мп (2592x1520) @20fps, 3Мп (2304x1296) @25fps, чувствительность: 0.003Лк (F1.8), режим "день/ночь" (механический ИК-фильтр), объектив 3.6 мм, поддержка кодека H.265+, real WDR (120dB), 3D-DNR, BLC, Defog, встроенный микрофон, слот для MicroSD до 128 Гб, питание PoE (802.3af) / 12V DC, -40°C ... +60°C, IP67, ИК-подсветка до 35 м. Базовая встроенная аналитика (пересечение линии, контроль области, детекция людей). Поддержка TRASSIR Cloud. ПО TRASSIR в подарок! Гарантия 5 лет. | руб. | 16470
TR-D2151IR3 v2 3.6 (Снимается с производства) |  | 40454 | Уличная 5Мп IP-камера с ИК-подсветкой. Матрица 1/2.8" CMOS, разрешение 5Мп (2560x1920) @25fps, режим "день/ночь" (механический ИК-фильтр), объектив 3.6 мм, поддержка кодеков H.264, H.265, H.265+, real WDR (120dB), 3D-DNR, BLC, Defog, встроенный микрофон, слот для MicroSD до 128 Гб, питание PoE (802.3af) / 12V DC, -40°C ... +60°C, IP67, ИК-подсветка до 35 м. Встроенная аналитика: пересечение линии, контроль области (детектор вторжения / выхода из зоны), детекция людей. Поддержка TRASSIR Cloud. ПО TRASSIR в подарок! Гарантия 5 лет. | руб. | 16470
TR-D2151IR3 v7 3.6 (Новинка) |  | 87277 | Уличная IP камера с ИК-подстветкой. Матрица 1/2.8" CMOS 5Мп, чувствительность: 0.003Лк (F1.6), разрешение 5Мп (2560x1920)@30к/с, объектив 3.6 мм, режим "день/ночь" (Механический ИК-фильтр); кодеки Н.265+ / Н.265 / H.264; real WDR (120 dB), 3D-DNR, ROI, встроенный микрофон, аудиовход/выход; встроенный видеоархив (Edge Storage) - MicroSD до 256 Гб; питание 12В DC или PoE (802.3af), -40°C ... +60°C, IP67, TVS 4000V. Встроенная аналитика: детектор машин, детектор людей, детектор пересечения линий, контроль области. Поддержка TRASSIR CLOUD. ПО TRASSIR в подарок! | руб. | 16470
TR-D2151IR3 v2 (D) 3.6 |  | 21290 | Уличная 5Мп IP-камера с ИК-подсветкой. Матрица 1/2.8" CMOS, разрешение 5Мп (2560x1920) @25fps, режим "день/ночь" (механический ИК-фильтр), объектив 3.6 мм, поддержка кодеков H.264, H.265, H.265+, real WDR (120dB), 3D-DNR, BLC, Defog, встроенный микрофон, слот для MicroSD до 128 Гб, питание PoE (802.3af) / 12V DC, -40°C ... +60°C, IP67, ИК-подсветка до 35 м. Встроенная аналитика: пересечение линии, контроль области (детектор вторжения / выхода из зоны), детекция людей. Поддержка TRASSIR Cloud. ПО TRASSIR в подарок! Гарантия 5 лет. | руб. | 16470
TR-D2151CL3 v7 2.8 |  | 79401 | Уличная FTC камера для полноцветной ночной съемки. Матрица 1/2.8" CMOS 5Мп, чувствительность: 0.0015Лк (F1.0) / 0Лк (LED вкл.), разрешение 5Мп (2560x1920)@25к/с, объектив 2.8 мм, режим "день/ночь" (FTC); кодеки H.264, H.265, H.265+; real WDR (120 dB), 3D-DNR, ROI, встроенный микрофон, аудиовход/выход; встроенный видеоархив (Edge Storage) - MicroSD до 256 Гб; питание 12В DC или PoE (802.3af), -40°C ... +60°C, IP67, IK08, TVS 4000V. Встроенная аналитика: детектор машин, детектор людей, детектор пересечения линий, контроль области. Поддержка TRASSIR CLOUD. ПО TRASSIR в подарок! | руб. | 13890
TR-D2151CL3 v7 4.0 |  | 79402 | Уличная FTC камера для полноцветной ночной съемки. Матрица 1/2.8" CMOS 5Мп, чувствительность: 0.0015Лк (F1.0) / 0Лк (LED вкл.), разрешение 5Мп (2560x1920)@25к/с, объектив 4 мм, режим "день/ночь" (FTC); кодеки H.264, H.265, H.265+; real WDR (120 dB), 3D-DNR, ROI, встроенный микрофон, аудиовход/выход; встроенный видеоархив (Edge Storage) - MicroSD до 256 Гб; питание 12В DC или PoE (802.3af), -40°C ... +60°C, IP67, IK08, TVS 4000V. Встроенная аналитика: детектор машин, детектор людей, детектор пересечения линий, контроль области. Поддержка TRASSIR CLOUD. ПО TRASSIR в подарок! | руб. | 13890
TR-D2181IR3 v3 2.8 |  | 47985 | Уличная 8Мп IP-камера с ИК-подсветкой. Матрица 1/2.7" CMOS, разрешение 8Мп (3840x2160) @15fps, 5MP(2592x1944) @25fps; чувствительность: 0.005Лк (F1.8), режим "день/ночь" (механический ИК-фильтр), объектив 2.8 мм, поддержка кодеков H.264, H.264+, H.265, H.265+, real WDR (120dB), 3D-DNR, BLC, Defog, встроенный микрофон, слот для MicroSD до 128 Гб, питание PoE (802.3af) / 12V DC, -40°C ... +60°C, IP67, TVS 4000V, ИК-подсветка до 30 м. Встроенная аналитика: вторжение, пересечение линии, вторжение в зону, выход из зоны, детектор скорости, детектор праздношатания, детектор толпы, детектор расфокусировки, детектор оставленных предметов, детектор пропавших предметов, детектор парковки, детектор саботажа, детектор аудио. Поддержка TRASSIR Cloud. ПО TRASSIR в подарок! Гарантия 5 лет. | руб. | 22120
TR-D2181IR3 v3 3.6 |  | 47986 | Уличная 8Мп IP-камера с ИК-подсветкой. Матрица 1/2.7" CMOS, разрешение 8Мп (3840x2160) @15fps, 5MP(2592x1944) @25fps; чувствительность: 0.005Лк (F1.8), режим "день/ночь" (механический ИК-фильтр), объектив 3.6 мм, поддержка кодеков H.264, H.264+, H.265, H.265+, real WDR (120dB), 3D-DNR, BLC, Defog, встроенный микрофон, слот для MicroSD до 128 Гб, питание PoE (802.3af) / 12V DC, -40°C ... +60°C, IP67, TVS 4000V, ИК-подсветка до 30 м. Встроенная аналитика: вторжение, пересечение линии, вторжение в зону, выход из зоны, детектор скорости, детектор праздношатания, детектор толпы, детектор расфокусировки, детектор оставленных предметов, детектор пропавших предметов, детектор парковки, детектор саботажа, детектор аудио. Поддержка TRASSIR Cloud. ПО TRASSIR в подарок! Гарантия 5 лет. | руб. | 22120
Купольные с фиксированным объективом
Наименование | Изображение | Код поиска | Описание | Розница |  | Примечание
TR-D3121IR2 v6 (B) 2.8 (Снимается с производства) |  | 10151 | Уличная 2Мп IP-камера с ИК-подсветкой. Матрица 1/2.7" CMOS, разрешение 2Мп FullHD (1920?1080) @25fps, чувствительность: 0.005Лк (F1.8), режим "день/ночь" (механический ИК-фильтр), объектив 2.8 мм, поддержка кодека H.265+, real WDR (120dB), 3D-DNR, BLC, Defog, встроенный микрофон, слот для MicroSD до 128 Гб, питание PoE (802.3af) / 12V DC, -40°C ... +60°C, IP66, IK10, TVS 4000V, ИК-подсветка до 25 м. Поддержка TRASSIR Cloud. ПО TRASSIR в подарок! Базовая встроенная аналитика (пересечение линии, контроль области, детекция людей). | руб. | 11190
TR-D3121IR2 v6 (D) 2.8 |  | 16493 | Уличная 2Мп IP-камера с ИК-подсветкой. Матрица 1/2.7" CMOS, разрешение 2Мп FullHD (1920?1080) @25fps, чувствительность: 0.005Лк (F1.8), режим "день/ночь" (механический ИК-фильтр), объектив 2.8 мм, поддержка кодека H.265+, real WDR (120dB), 3D-DNR, BLC, Defog, встроенный микрофон, слот для MicroSD до 128 Гб, питание PoE (802.3af) / 12V DC, -40°C ... +60°C, IP66, IK10, TVS 4000V, ИК-подсветка до 25 м. Базовая встроенная аналитика (пересечение линии, контроль области, детекция людей). Поддержка TRASSIR Cloud. ПО TRASSIR в подарок! Гарантия 5 лет. | руб. | 11190
TR-D3121IR3 v7 2.8 (Новинка) |  | 88564 | Уличная IP камера с ИК-подстветкой. Матрица 1/2.8" CMOS 2Мп, чувствительность: 0.005Лк (F1.6), разрешение 2Мп (1920x1080)@30к/с, объектив 2.8 мм, режим "день/ночь" (Механический ИК-фильтр); кодеки Н.265+ / Н.265 / H.264; real WDR (120 dB), 3D-DNR, ROI, встроенный микрофон, аудиовход/выход; встроенный видеоархив (Edge Storage) - MicroSD до 256 Гб; питание 12В DC или PoE (802.3af), -40°C ... +60°C, IP66, IK10, TVS 4000V. Встроенная аналитика: детектор машин, детектор людей, детектор пересечения линий, контроль области. Поддержка TRASSIR CLOUD. ПО TRASSIR в подарок! | руб. | 11190
TR-D3121IR2 v6 3.6 (Снимается с производства) |  | 55922 | Уличная 2Мп IP-камера с ИК-подсветкой. Матрица 1/2.7" CMOS, разрешение 2Мп FullHD (1920?1080) @25fps, чувствительность: 0.005Лк (F1.8), режим "день/ночь" (механический ИК-фильтр), объектив 3.6 мм, поддержка кодека H.265+, real WDR (120dB), 3D-DNR, BLC, Defog, встроенный микрофон, слот для MicroSD до 128 Гб, питание PoE (802.3af) / 12V DC, -40°C ... +60°C, IP66, IK10, TVS 4000V, ИК-подсветка до 25 м. Базовая встроенная аналитика (пересечение линии, контроль области, детекция людей). Поддержка TRASSIR Cloud. ПО TRASSIR в подарок! Гарантия 5 лет. | руб. | 11190
TR-D3121IR3 v7 3.6 (Новинка) |  | 88565 | Уличная IP камера с ИК-подстветкой. Матрица 1/2.8" CMOS 2Мп, чувствительность: 0.005Лк (F1.6), разрешение 2Мп (1920x1080)@30к/с, объектив 3.6 мм, режим "день/ночь" (Механический ИК-фильтр); кодеки Н.265+ / Н.265 / H.264; real WDR (120 dB), 3D-DNR, ROI, встроенный микрофон, аудиовход/выход; встроенный видеоархив (Edge Storage) - MicroSD до 256 Гб; питание 12В DC или PoE (802.3af), -40°C ... +60°C, IP66, IK10, TVS 4000V. Встроенная аналитика: детектор машин, детектор людей, детектор пересечения линий, контроль области. Поддержка TRASSIR CLOUD. ПО TRASSIR в подарок! | руб. | 11190
TR-D3121IR2W v3 2.8 |  | 71636 | Компактная 2Мп WiFi-камера. Матрица 1/2.7" CMOS, чувствительность: 0.005Лк (F1.8) / 0Лк (с ИК), разрешение FullHD (1920x1080) @25fps, кодек H.265+, объектив 2.8 мм, режим "день/ночь" (механический ИК-фильтр), real WDR (120dB), 3D-NR, BLC, Defog, разъем под microSD до 128 Гб (Edge Storage), встроенный микрофон, питание 12В, -40°C ... +60°C, IP66, IK10, ИК-подсветка до 25м. Встроенная базовая аналитика: детектор людей, детектор пересечения линии, детектор контроля области. Поддержка TRASSIR Cloud. ПО TRASSIR в подарок! Гарантия 5 лет. | руб. | 14290
TR-D3121IR2 v6 (B) 3.6 |  | 10152 | Уличная 2Мп IP-камера с ИК-подсветкой. Матрица 1/2.7" CMOS, разрешение 2Мп FullHD (1920?1080) @25fps, чувствительность: 0.005Лк (F1.8), режим "день/ночь" (механический ИК-фильтр), объектив 3.6 мм, поддержка кодека H.265+, real WDR (120dB), 3D-DNR, BLC, Defog, встроенный микрофон, слот для MicroSD до 128 Гб, питание PoE (802.3af) / 12V DC, -40°C ... +60°C, IP66, IK10, TVS 4000V, ИК-подсветка до 25 м. Поддержка TRASSIR Cloud. ПО TRASSIR в подарок! Базовая встроенная аналитика (пересечение линии, контроль области, детекция людей). | руб. | 11190
TR-D3151IR2 v2 2.8 (Снимается с производства) |  | 40457 | Уличная купольная вандалостойкая 5Мп IP-камера. Матрица 1/2.8" CMOS, разрешение 5Мп (2560x1920) @25fps, режим "день/ночь" (механический ИК-фильтр), объектив 2.8 мм, поддержка кодеков H.264, H.265, H.265+, real WDR (120dB), 3D-DNR, BLC, Defog, встроенный микрофон, слот для MicroSD до 128 Гб, питание PoE (802.3af) / 12V DC, -40°C ... +60°C, IP66, IK10, грозозащита - TVS 4000V, ИК-подсветка до 25 м. Встроенная аналитика: пересечение линии, контроль области (детектор вторжения / выхода из зоны), детекция людей. Поддержка TRASSIR Cloud. ПО TRASSIR в подарок! Гарантия 5 лет. | руб. | 16470
TR-D3151IR3 v7 2.8 (Новинка) |  | 87278 | Уличная IP камера с ИК-подстветкой. Матрица 1/2.8" CMOS 5Мп, чувствительность: 0.003Лк (F1.6), разрешение 5Мп (2560x1920)@30к/с, объектив 2.8 мм, режим "день/ночь" (Механический ИК-фильтр); кодеки Н.265+ / Н.265 / H.264; real WDR (120 dB), 3D-DNR, ROI, встроенный микрофон, аудиовход/выход; встроенный видеоархив (Edge Storage) - MicroSD до 256 Гб; питание 12В DC или PoE (802.3af), -40°C ... +60°C, IP66, IK10, TVS 4000V. Встроенная аналитика: детектор машин, детектор людей, детектор пересечения линий, контроль области. Поддержка TRASSIR CLOUD. ПО TRASSIR в подарок! | руб. | 16470
TR-D3151IR2 v2 (D) 2.8 |  | 80921 | Уличная купольная вандалостойкая 5Мп IP-камера. Матрица 1/2.8" CMOS, разрешение 5Мп (2560x1920) @25fps, режим "день/ночь" (механический ИК-фильтр), объектив 2.8 мм, поддержка кодеков H.264, H.265, H.265+, real WDR (120dB), 3D-DNR, BLC, Defog, встроенный микрофон, слот для MicroSD до 128 Гб, питание PoE (802.3af) / 12V DC, -40°C ... +60°C, IP66, IK10, грозозащита - TVS 4000V, ИК-подсветка до 25 м. Встроенная аналитика: пересечение линии, контроль области (детектор вторжения / выхода из зоны), детекция людей. Поддержка TRASSIR Cloud. ПО TRASSIR в подарок! Гарантия 5 лет. | руб. | 16470
TR-D3151IR2 (B) 2.8 |  | 10148 | Уличная купольная вандалостойкая 5Мп IP-камера. Матрица 1/2.8" CMOS, разрешение 5Мп (2592x1944) @15fps, 4Мп (2592x1520) @20fps, 3Мп (2304x1296) @25fps, чувствительность: 0.003Лк (F1.8), режим "день/ночь" (механический ИК-фильтр), объектив 2.8 мм, поддержка кодека H.265+, real WDR (120dB), 3D-DNR, BLC, Defog, встроенный микрофон, слот для MicroSD до 128 Гб, питание PoE (802.3af) / 12V DC, -40°C ... +60°C, IP66, IK10, грозозащита - TVS 4000V, ИК-подсветка до 25 м. Базовая встроенная аналитика (пересечение линии, контроль области, детекция людей). Поддержка TRASSIR Cloud. ПО TRASSIR в подарок! Гарантия 5 лет. | руб. | 16470
TR-D3151IR2 v2 3.6 (Снимается с производства) |  | 40458 | Уличная купольная вандалостойкая 5Мп IP-камера. Матрица 1/2.8" CMOS, разрешение 5Мп (2560x1920) @25fps, режим "день/ночь" (механический ИК-фильтр), объектив 3.6 мм, поддержка кодеков H.264, H.265, H.265+, real WDR (120dB), 3D-DNR, BLC, Defog, встроенный микрофон, слот для MicroSD до 128 Гб, питание PoE (802.3af) / 12V DC, -40°C ... +60°C, IP66, IK10, грозозащита - TVS 4000V, ИК-подсветка до 25 м. Встроенная аналитика: пересечение линии, контроль области (детектор вторжения / выхода из зоны), детекция людей. Поддержка TRASSIR Cloud. ПО TRASSIR в подарок! Гарантия 5 лет. | руб. | 16470
TR-D3151IR3 v7 3.6 (Новинка) |  | 87279 | Уличная IP камера с ИК-подстветкой. Матрица 1/2.8" CMOS 5Мп, чувствительность: 0.003Лк (F1.6), разрешение 5Мп (2560x1920)@30к/с, объектив 3.6 мм, режим "день/ночь" (Механический ИК-фильтр); кодеки Н.265+ / Н.265 / H.264; real WDR (120 dB), 3D-DNR, ROI, встроенный микрофон, аудиовход/выход; встроенный видеоархив (Edge Storage) - MicroSD до 256 Гб; питание 12В DC или PoE (802.3af), -40°C ... +60°C, IP66, IK10, TVS 4000V. Встроенная аналитика: детектор машин, детектор людей, детектор пересечения линий, контроль области. Поддержка TRASSIR CLOUD. ПО TRASSIR в подарок! | руб. | 16470
TR-D3151CL3 v7 2.8 (Новинка) |  | 79403 | Уличная FTC камера для полноцветной ночной съемки. Матрица 1/2.8" CMOS 5Мп, чувствительность: 0.0015Лк (F1.0) / 0Лк (LED вкл.), разрешение 5Мп (2560x1920)@25к/с, объектив 2.8 мм, режим "день/ночь" (FTC); кодеки H.264, H.265, H.265+; real WDR (120 dB), 3D-DNR, ROI, встроенный микрофон, аудиовход/выход; встроенный видеоархив (Edge Storage) - MicroSD до 256 Гб; питание 12В DC или PoE (802.3af), -40°C ... +60°C, IP67, IK08, TVS 4000V. Встроенная аналитика: детектор машин, детектор людей, детектор пересечения линий, контроль области. Поддержка TRASSIR CLOUD. ПО TRASSIR в подарок! | руб. | 14590
TR-D3151CL3 v7 4.0 (Новинка) |  | 79404 | Уличная FTC камера для полноцветной ночной съемки. Матрица 1/2.8" CMOS 5Мп, чувствительность: 0.0015Лк (F1.0) / 0Лк (LED вкл.), разрешение 5Мп (2560x1920)@25к/с, объектив 4 мм, режим "день/ночь" (FTC); кодеки H.264, H.265, H.265+; real WDR (120 dB), 3D-DNR, ROI, встроенный микрофон, аудиовход/выход; встроенный видеоархив (Edge Storage) - MicroSD до 256 Гб; питание 12В DC или PoE (802.3af), -40°C ... +60°C, IP67, IK08, TVS 4000V. Встроенная аналитика: детектор машин, детектор людей, детектор пересечения линий, контроль области. Поддержка TRASSIR CLOUD. ПО TRASSIR в подарок! | руб. | 14590
TR-D3181IR3 v3 2.8 |  | 47989 | Уличная 8Мп IP-камера с ИК-подсветкой. Матрица 1/2.7" CMOS, разрешение 8Мп (3840x2160) @15fps, 5MP(2592x1944) @25fps; чувствительность: 0.005Лк (F1.8), режим "день/ночь" (механический ИК-фильтр), объектив 2.8 мм, поддержка кодеков H.264, H.264+, H.265, H.265+, real WDR (120dB), 3D-DNR, BLC, Defog, встроенный микрофон, слот для MicroSD до 128 Гб, питание PoE (802.3af) / 12V DC, -40°C ... +60°C, IP67, IK10, TVS 4000V, ИК-подсветка до 30 м. Встроенная аналитика: вторжение, пересечение линии, вторжение в зону, выход из зоны, детектор скорости, детектор праздношатания, детектор толпы, детектор расфокусировки, детектор оставленных предметов, детектор пропавших предметов, детектор парковки, детектор саботажа, детектор аудио. Поддержка TRASSIR Cloud. ПО TRASSIR в подарок! Гарантия 5 лет. | руб. | 22240
TR-D3181IR3 v3 2.8 |  | 47989 | Уличная 8Мп IP-камера с ИК-подсветкой. Матрица 1/2.7" CMOS, разрешение 8Мп (3840x2160) @15fps, 5MP(2592x1944) @25fps; чувствительность: 0.005Лк (F1.8), режим "день/ночь" (механический ИК-фильтр), объектив 2.8 мм, поддержка кодеков H.264, H.264+, H.265, H.265+, real WDR (120dB), 3D-DNR, BLC, Defog, встроенный микрофон, слот для MicroSD до 128 Гб, питание PoE (802.3af) / 12V DC, -40°C ... +60°C, IP67, IK10, TVS 4000V, ИК-подсветка до 30 м. Встроенная аналитика: вторжение, пересечение линии, вторжение в зону, выход из зоны, детектор скорости, детектор праздношатания, детектор толпы, детектор расфокусировки, детектор оставленных предметов, детектор пропавших предметов, детектор парковки, детектор саботажа, детектор аудио. Поддержка TRASSIR Cloud. ПО TRASSIR в подарок! Гарантия 5 лет. | руб. | 22240
TR-D3181IR3 v3 3.6 |  | 47990 | Уличная 8Мп IP-камера с ИК-подсветкой. Матрица 1/2.7" CMOS, разрешение 8Мп (3840x2160) @15fps, 5MP(2592x1944) @25fps; чувствительность: 0.005Лк (F1.8), режим "день/ночь" (механический ИК-фильтр), объектив 3.6 мм, поддержка кодеков H.264, H.264+, H.265, H.265+, real WDR (120dB), 3D-DNR, BLC, Defog, встроенный микрофон, слот для MicroSD до 128 Гб, питание PoE (802.3af) / 12V DC, -40°C ... +60°C, IP67, IK10, TVS 4000V, ИК-подсветка до 30 м. Встроенная аналитика: вторжение, пересечение линии, вторжение в зону, выход из зоны, детектор скорости, детектор праздношатания, детектор толпы, детектор расфокусировки, детектор оставленных предметов, детектор пропавших предметов, детектор парковки, детектор саботажа, детектор аудио. Поддержка TRASSIR Cloud. ПО TRASSIR в подарок! Гарантия 5 лет. | руб. | 22240
TR-D4121IR1 v6 2.8 (Снимается с производства) |  | 55924 | Уличная 2Мп IP-камера с ИК-подсветкой. Матрица 1/2.7" CMOS, разрешение 2Мп FullHD (1920?1080) @25fps, чувствительность: 0.005Лк (F1.8), режим "день/ночь" (механический ИК-фильтр), объектив 2.8 мм, поддержка кодека H.265+, real WDR (120dB), 3D-DNR, BLC, Defog, встроенный микрофон, аудиовход/аудиовыход, слот для MicroSD до 128 Гб, питание PoE (802.3af) / 12V DC, -40°C ... +60°C, IP66, IK10, TVS 4000V, ИК-подсветка до 15 м. Базовая встроенная аналитика (пересечение линии, контроль области, детекция людей). Поддержка TRASSIR Cloud. ПО TRASSIR в подарок! Гарантия 5 лет. | руб. | 13690
TR-D4121IR1 v7 2.8 (Новинка) |  | 88567 | Уличная IP камера с ИК-подстветкой. Матрица 1/2.8" CMOS 2Мп, чувствительность: 0.005Лк (F1.6), разрешение 2Мп (1920x1080)@30к/с, объектив 2.8 мм, режим "день/ночь" (Механический ИК-фильтр); кодеки Н.265+ / Н.265 / H.264; real WDR (120 dB), 3D-DNR, ROI, встроенный микрофон, аудиовход/выход; встроенный видеоархив (Edge Storage) - MicroSD до 256 Гб; питание 12В DC или PoE (802.3af), -40°C ... +60°C, IP66, IK10, TVS 4000V. Встроенная аналитика: детектор машин, детектор людей, детектор пересечения линий, контроль области. Поддержка TRASSIR CLOUD. ПО TRASSIR в подарок! | руб. | 13690
TR-D4121IR1 v6 (D) 2.8 |  | 82038 | Уличная 2Мп IP-камера с ИК-подсветкой. Матрица 1/2.7" CMOS, разрешение 2Мп FullHD (1920?1080) @25fps, чувствительность: 0.005Лк (F1.8), режим "день/ночь" (механический ИК-фильтр), объектив 2.8 мм, поддержка кодека H.265+, real WDR (120dB), 3D-DNR, BLC, Defog, встроенный микрофон, аудиовход/аудиовыход, слот для MicroSD до 128 Гб, питание PoE (802.3af) / 12V DC, -40°C ... +60°C, IP66, IK10, TVS 4000V, ИК-подсветка до 15 м. Базовая встроенная аналитика (пересечение линии, контроль области, детекция людей). Поддержка TRASSIR Cloud. ПО TRASSIR в подарок! Гарантия 5 лет. | руб. | 13690
TR-D4121IR1 v6 3.6 (Снимается с производства) |  | 55925 | Уличная 2Мп IP-камера с ИК-подсветкой. Матрица 1/2.7" CMOS, разрешение 2Мп FullHD (1920?1080) @25fps, чувствительность: 0.005Лк (F1.8), режим "день/ночь" (механический ИК-фильтр), объектив 3.6 мм, поддержка кодека H.265+, real WDR (120dB), 3D-DNR, BLC, Defog, встроенный микрофон, аудиовход/аудиовыход, слот для MicroSD до 128 Гб, питание PoE (802.3af) / 12V DC, -40°C ... +60°C, IP66, IK10, TVS 4000V, ИК-подсветка до 15 м. Базовая встроенная аналитика (пересечение линии, контроль области, детекция людей). Поддержка TRASSIR Cloud. ПО TRASSIR в подарок! Гарантия 5 лет. | руб. | 13690
TR-D4121IR1 v7 3.6 (Новинка) |  | 88568 | Уличная IP камера с ИК-подстветкой. Матрица 1/2.8" CMOS 2Мп, чувствительность: 0.005Лк (F1.6), разрешение 2Мп (1920x1080)@30к/с, объектив 3.6 мм, режим "день/ночь" (Механический ИК-фильтр); кодеки Н.265+ / Н.265 / H.264; real WDR (120 dB), 3D-DNR, ROI, встроенный микрофон, аудиовход/выход; встроенный видеоархив (Edge Storage) - MicroSD до 256 Гб; питание 12В DC или PoE (802.3af), -40°C ... +60°C, IP66, IK10, TVS 4000V. Встроенная аналитика: детектор машин, детектор людей, детектор пересечения линий, контроль области. Поддержка TRASSIR CLOUD. ПО TRASSIR в подарок! | руб. | 13690
TR-D4151IR1 v2 2.8 (Снимается с производства) |  | 40461 | Миниатюрная вандалостойкая 5Мп IP-камера. Матрица 1/2.8" CMOS, разрешение 5Мп (2560x1920) @25fp, режим "день/ночь" (механический ИК-фильтр), объектив 2.8 мм, поддержка кодеков H.264, H.265, H.265+, real WDR (120dB), 3D-DNR, BLC, Defog, двусторонний аудиоканал (аудиовход/аудиовыход, встроенный микрофон), слот для MicroSD до 128 Гб, питание PoE (802.3af) / 12V DC, -40°C ... +60°C, IP66, IK10, грозозащита - TVS 4000V, ИК-подсветка до 15 м. Встроенная аналитика: пересечение линии, контроль области (детектор вторжения / выхода из зоны), детекция людей. Поддержка TRASSIR Cloud. ПО TRASSIR в подарок! Гарантия 5 лет. | руб. | 18950
TR-D4151IR1 v7 2.8 (Новинка) |  | 87281 | Уличная IP камера с ИК-подстветкой. Матрица 1/2.8" CMOS 5Мп, чувствительность: 0.003Лк (F1.6), разрешение 5Мп (2560x1920)@30к/с, объектив 2.8 мм, режим "день/ночь" (Механический ИК-фильтр); кодеки Н.265+ / Н.265 / H.264; real WDR (120 dB), 3D-DNR, ROI, встроенный микрофон, аудиовход/выход; встроенный видеоархив (Edge Storage) - MicroSD до 256 Гб; питание 12В DC или PoE (802.3af), -40°C ... +60°C, IP66, IK10, TVS 4000V. Встроенная аналитика: детектор машин, детектор людей, детектор пересечения линий, контроль области. Поддержка TRASSIR CLOUD. ПО TRASSIR в подарок! | руб. | 18950
TR-D4151IR1 v2 (D) 2.8 |  | 82036 | Миниатюрная вандалостойкая 5Мп IP-камера. Матрица 1/2.8" CMOS, разрешение 5Мп (2560x1920) @25fp, режим "день/ночь" (механический ИК-фильтр), объектив 2.8 мм, поддержка кодеков H.264, H.265, H.265+, real WDR (120dB), 3D-DNR, BLC, Defog, двусторонний аудиоканал (аудиовход/аудиовыход, встроенный микрофон), слот для MicroSD до 128 Гб, питание PoE (802.3af) / 12V DC, -40°C ... +60°C, IP66, IK10, грозозащита - TVS 4000V, ИК-подсветка до 15 м. Встроенная аналитика: пересечение линии, контроль области (детектор вторжения / выхода из зоны), детекция людей. Поддержка TRASSIR Cloud. ПО TRASSIR в подарок! Гарантия 5 лет. | руб. | 18950
TR-D4151IR1 v2 3.6 (Снимается с производства) |  | 40462 | Миниатюрная вандалостойкая 5Мп IP-камера. Матрица 1/2.8" CMOS, разрешение 5Мп (2560x1920) @25fp, режим "день/ночь" (механический ИК-фильтр), объектив 3.6 мм, поддержка кодеков H.264, H.265, H.265+, real WDR (120dB), 3D-DNR, BLC, Defog, двусторонний аудиоканал (аудиовход/аудиовыход, встроенный микрофон), слот для MicroSD до 128 Гб, питание PoE (802.3af) / 12V DC, -40°C ... +60°C, IP66, IK10, грозозащита - TVS 4000V, ИК-подсветка до 15 м. Встроенная аналитика: пересечение линии, контроль области (детектор вторжения / выхода из зоны), детекция людей. Поддержка TRASSIR Cloud. ПО TRASSIR в подарок! Гарантия 5 лет. | руб. | 18950
TR-D4151IR1 v7 3.6 (Новинка) |  | 87282 | Уличная IP камера с ИК-подстветкой. Матрица 1/2.8"" CMOS 5Мп, чувствительность: 0.003Лк (F1.6), разрешение 5Мп (2560x1920)@30к/с, объектив 3.6 мм, режим "день/ночь" (Механический ИК-фильтр); кодеки Н.265+ / Н.265 / H.264; real WDR (120 dB), 3D-DNR, ROI, встроенный микрофон, аудиовход/выход; встроенный видеоархив (Edge Storage) - MicroSD до 256 Гб; питание 12В DC или PoE (802.3af), -40°C ... +60°C, IP66, IK10, TVS 4000V. Встроенная аналитика: детектор машин, детектор людей, детектор пересечения линий, контроль области. Поддержка TRASSIR CLOUD. ПО TRASSIR в подарок! | руб. | 18950
Купольные с вариофокальным объективом
Наименование | Изображение | Код поиска | Описание | Розница |  | Примечание
TR-D3123IR2 v6 2.7-13.5 |  | 55923 | Уличная 2Мп IP-камера с ИК-подсветкой. Матрица 1/2.7" CMOS, разрешение 2Мп FullHD (1920х1080) @25fps, чувствительность: 0.003Лк (F1.6), режим "день/ночь" (механический ИК-фильтр), вариофокальный объектив 2.7-13.5 мм, поддержка кодека H.265+, real WDR (120dB), 3D-DNR, BLC, Defog, встроенный микрофон, аудиовход/аудиовыход, слот для MicroSD до 128 Гб, питание PoE (802.3af) / 12V DC, -40°C ... +60°C, IP66, IK10, TVS 4000V, ИК-подсветка до 25 м. Базовая встроенная аналитика (пересечение линии, контроль области, детекция людей). Поддержка TRASSIR Cloud. ПО TRASSIR в подарок! Гарантия 5 лет. | руб. | 15200
TR-D3123IR2 v6 (D) 2.7-13.5 |  | 21295 | Уличная 2Мп IP-камера с ИК-подсветкой. Матрица 1/2.7" CMOS, разрешение 2Мп FullHD (1920?1080) @25fps, чувствительность: 0.003Лк (F1.6), режим "день/ночь" (механический ИК-фильтр), вариофокальный объектив 2.7-13.5 мм, поддержка кодека H.265+, real WDR (120dB), 3D-DNR, BLC, Defog, встроенный микрофон, аудиовход/аудиовыход, слот для MicroSD до 128 Гб, питание PoE (802.3af) / 12V DC, -40°C ... +60°C, IP66, IK10, TVS 4000V, ИК-подсветка до 25 м. Базовая встроенная аналитика (пересечение линии, контроль области, детекция людей). Поддержка TRASSIR Cloud. ПО TRASSIR в подарок! Гарантия 5 лет. | руб. | 15200
TR-D3122ZIR2 v6 2.8-8 (Снимается с производства) |  | 55929 | Уличная 2Мп IP-камера с ИК-подсветкой. Матрица 1/2.7" CMOS, разрешение 2Мп FullHD (1920?1080) @25fps, чувствительность: 0.003Лк (F1.6), режим "день/ночь" (механический ИК-фильтр), вариофокальный объектив 2.8-8 мм (мотор-зум), поддержка кодека H.265+, real WDR (120dB), 3D-DNR, BLC, Defog, встроенный микрофон, слот для MicroSD до 128 Гб, питание PoE (802.3af) / 12V DC, -40°C ... +60°C, IP66, IK10, TVS 4000V, ИК-подсветка до 25 м. Базовая встроенная аналитика (пересечение линии, контроль области, детекция людей). Поддержка TRASSIR Cloud. ПО TRASSIR в подарок! Гарантия 5 лет. | руб. | 13990
TR-D3123ZIR3 v7 2.7-13.5 (Новинка) |  | 88566 | Уличная IP камера с ИК-подстветкой. Матрица 1/2.8" CMOS 2Мп, чувствительность: 0.005Лк (F1.6), разрешение 2Мп (1920x1080)@30к/с, объектив 2.7-13.5 мм, режим "день/ночь" (Механический ИК-фильтр); кодеки Н.265+ / Н.265 / H.264; real WDR (120 dB), 3D-DNR, ROI, встроенный микрофон, аудиовход/выход; встроенный видеоархив (Edge Storage) - MicroSD до 256 Гб; питание 12В DC или PoE (802.3af), -40°C ... +60°C, IP66, IK10, TVS 4000V. Встроенная аналитика: детектор машин, детектор людей, детектор пересечения линий, контроль области. Поддержка TRASSIR CLOUD. ПО TRASSIR в подарок! | руб. | 16290
TR-D3122ZIR2 v6 (C) 2.8-8 |  | 84923 | Уличная 2Мп IP-камера с ИК-подсветкой. Матрица 1/2.7" CMOS, разрешение 2Мп FullHD (1920?1080) @25fps, чувствительность: 0.003Лк (F1.6), режим "день/ночь" (механический ИК-фильтр), вариофокальный объектив 2.8-8 мм (мотор-зум), поддержка кодека H.265+, real WDR (120dB), 3D-DNR, BLC, Defog, встроенный микрофон, слот для MicroSD до 128 Гб, питание PoE (802.3af) / 12V DC, -40°C ... +60°C, IP66, IK10, TVS 4000V, ИК-подсветка до 25 м. Базовая встроенная аналитика (пересечение линии, контроль области, детекция людей). Поддержка TRASSIR Cloud. ПО TRASSIR в подарок! Гарантия 5 лет. | руб. | 13990
TR-D3153IR2 v2 2.7-13.5 (Снимается с производства) |  | 40460 | Уличная вандалостойкая 5Мп IP-камера с ИК-подсветкой и вариофокальным объективом. Матрица 1/2.8" CMOS, разрешение 5Мп (2560x1920) @25fps, режим "день/ночь" (механичесский ИК-фильтр), вариофокальный объектив 2.7-13.5 мм, поддержка кодеков H.264, H.265, H.265+, real WDR (120dB), 3D-DNR, BLC, Defog, двусторонний аудиоканал (аудиовход/аудиовыход, встроенный микрофон), слот для MicroSD до 128 Гб, питание PoE (802.3af) / 12V DC, -40°C ... +60°C, IP66, IK10, грозозащита - TVS 4000V, ИК-подсветка до 25 м. Встроенная аналитика: пересечение линии, контроль области (детектор вторжения / выхода из зоны), детекция людей. Поддержка TRASSIR Cloud. ПО TRASSIR в подарок! Гарантия 5 лет. | руб. | 18890
TR-D3153ZIR3 v7 2.7-13.5 (Новинка) |  | 87280 | Уличная IP камера с ИК-подстветкой. Матрица 1/2.8"" CMOS 5Мп, чувствительность: 0.003Лк (F1.6), разрешение 5Мп (2560x1920)@30к/с, объектив 2.7-13.5 мм, режим "день/ночь" (Механический ИК-фильтр); кодеки Н.265+ / Н.265 / H.264; real WDR (120 dB), 3D-DNR, ROI, встроенный микрофон, аудиовход/выход; встроенный видеоархив (Edge Storage) - MicroSD до 256 Гб; питание 12В DC или PoE (802.3af), -40°C ... +60°C, IP66, IK10, TVS 4000V. Встроенная аналитика: детектор машин, детектор людей, детектор пересечения линий, контроль области. Поддержка TRASSIR CLOUD. ПО TRASSIR в подарок! | руб. | 20170
TR-D3153IR2 v2 (D) 2.7-13.5 |  | 82042 | Уличная вандалостойкая 5Мп IP-камера с ИК-подсветкой и вариофокальным объективом. Матрица 1/2.8" CMOS, разрешение 5Мп (2560x1920) @25fps, режим "день/ночь" (механичесский ИК-фильтр), вариофокальный объектив 2.7-13.5 мм, поддержка кодеков H.264, H.265, H.265+, real WDR (120dB), 3D-DNR, BLC, Defog, двусторонний аудиоканал (аудиовход/аудиовыход, встроенный микрофон), слот для MicroSD до 128 Гб, питание PoE (802.3af) / 12V DC, -40°C ... +60°C, IP66, IK10, грозозащита - TVS 4000V, ИК-подсветка до 25 м. Встроенная аналитика: пересечение линии, контроль области (детектор вторжения / выхода из зоны), детекция людей. Поддержка TRASSIR Cloud. ПО TRASSIR в подарок! Гарантия 5 лет. | руб. | 18890
TR-D3152ZIR2 (B) 2.8-8 |  | 10150 | Уличная вандалостойкая 5Мп IP-камера с ИК-подсветкой и мотор-зумом. Матрица 1/2.8" CMOS, разрешение 5Мп (2592x1944) @15fps, 4Мп (2592x1520) @20fps, 3Мп (2304x1296) @25fps, чувствительность: 0.003Лк (F1.8), режим "день/ночь" (механический ИК-фильтр), мотооризированный объектив 2.8-8 мм, поддержка кодека H.265+, real WDR (120dB), 3D-DNR, BLC, Defog, встроенный микрофон, слот для MicroSD до 128 Гб, питание PoE (802.3af) / 12V DC, -40°C ... +60°C, IP66, IK10, грозозащита - TVS 4000V, ИК-подсветка до 25 м. Поддержка TRASSIR Cloud. ПО TRASSIR в подарок! Базовая встроенная аналитика (пересечение линии, контроль области, детекция людей). | руб. | 19470
TR-D3152ZIR2 v2 2.8-8 (Снимается с производства) |  | 40459 | Уличная вандалостойкая 5Мп IP-камера с ИК-подсветкой и мотор-зумом. Матрица 1/2.8" CMOS, разрешение 5Мп (2560x1920) @25fps, режим "день/ночь" (механический ИК-фильтр), мотооризированный объектив 2.8-8 мм, поддержка кодеков H.264, H.265, H.265+, real WDR (120dB), 3D-DNR, BLC, Defog, встроенный микрофон, слот для MicroSD до 128 Гб, питание PoE (802.3af) / 12V DC, -40°C ... +60°C, IP66, IK10, грозозащита - TVS 4000V, ИК-подсветка до 25 м. Встроенная аналитика: пересечение линии, контроль области (детектор вторжения / выхода из зоны), детекция людей. Поддержка TRASSIR Cloud. ПО TRASSIR в подарок! Гарантия 5 лет. | руб. | 19470
TR-D3152ZIR2 v2 (C) 2.8-8 (Снимается с производства) |  | 84927 | Уличная вандалостойкая 5Мп IP-камера с ИК-подсветкой и мотор-зумом. Матрица 1/2.8" CMOS, разрешение 5Мп (2560x1920) @25fps, режим "день/ночь" (механический ИК-фильтр), мотооризированный объектив 2.8-8 мм, поддержка кодеков H.264, H.265, H.265+, real WDR (120dB), 3D-DNR, BLC, Defog, встроенный микрофон, слот для MicroSD до 128 Гб, питание PoE (802.3af) / 12V DC, -40°C ... +60°C, IP66, IK10, грозозащита - TVS 4000V, ИК-подсветка до 25 м. Встроенная аналитика: пересечение линии, контроль области (детектор вторжения / выхода из зоны), детекция людей. Поддержка TRASSIR Cloud. ПО TRASSIR в подарок! Гарантия 5 лет. | руб. | 19470
TR-D3152ZIR2 v2 (D) 2.8-8mm (Снимается с производства) |  | 21301 | Уличная вандалостойкая 5Мп IP-камера с ИК-подсветкой и мотор-зумом. Матрица 1/2.8" CMOS, разрешение 5Мп (2560x1920) @25fps, режим "день/ночь" (механический ИК-фильтр), мотооризированный объектив 2.8-8 мм, поддержка кодеков H.264, H.265, H.265+, real WDR (120dB), 3D-DNR, BLC, Defog, встроенный микрофон, слот для MicroSD до 128 Гб, питание PoE (802.3af) / 12V DC, -40°C ... +60°C, IP66, IK10, грозозащита - TVS 4000V, ИК-подсветка до 25 м. Встроенная аналитика: пересечение линии, контроль области (детектор вторжения / выхода из зоны), детекция людей. Поддержка TRASSIR Cloud. ПО TRASSIR в подарок! Гарантия 5 лет. | руб. | 19470
TR-D3183ZIR3 v3 2.7-13.5 |  | 47991 | Уличная 8Мп IP-камера с ИК-подсветкой. Матрица 1/2.7" CMOS, разрешение 8Мп (3840x2160) @15fps, 5MP(2592x1944) @25fps; чувствительность: 0.003Лк (F1.3), режим "день/ночь" (механический ИК-фильтр), объектив 2.7-13.5 мм, поддержка кодеков H.264, H.264+, H.265, H.265+, real WDR (120dB), 3D-DNR, BLC, Defog, встроенный микрофон, аудиовход/выход, тревожные вход/выход, слот для MicroSD до 128 Гб, питание PoE (802.3af) / 12V DC, -40°C ... +60°C, IP67, IK10, TVS 4000V, ИК-подсветка до 30 м. Встроенная аналитика: вторжение, пересечение линии, вторжение в зону, выход из зоны, детектор скорости, детектор праздношатания, детектор толпы, детектор расфокусировки, детектор оставленных предметов, детектор пропавших предметов, детектор парковки, детектор саботажа, детектор аудио. Поддержка TRASSIR Cloud. ПО TRASSIR в подарок! Гарантия 5 лет. | руб. | 33360
AC-D3183WDZIR5 |  | 34694 | Купольная вандалозащищенная q4K (8MP) IP-камера с мотор-зумом и автофокусом. Матрица 1/2.5'' Sony STARVIS 8MP CMOS, чувствительность: 0.002 Лк (F1.4) / 0 Лк (F1.4; ИК вкл.), разрешение 8MP (3840?2160) @ 15fps / 3MP (2304?1296) @ 25fps, кодек H.265, объектив - трансфокатор 2.7-12мм с АРД (зум х4.4, автофокус), режим "день/ночь" (механический ИК-фильтр), WDR 120dB, 3D-NR, BLC/HLC, Defog, ROI, Edge Storage (запись на microSD до 128 Гб), расширенная аппаратная видеоаналитика, двусторонний звук, тревожные вх/вых, питание 12V DC / 24В AC или PoE (802.3af), обогреватель, -45°C … +60°C, IP67, IK10, ИК-подсветка до 50м. Монтажная коробка в комплекте. Поддержка TRASSIR CLOUD. ПО TRASSIR в подарок! Гарантия 5 лет. | руб. | 48990
Сферические
Наименование | Изображение | Код поиска | Описание | Розница |  | Примечание
TR-D8121IR2 v6 2.8 (Снимается с производства) |  | 55926 | Уличная 2Мп IP-камера с ИК-подсветкой. Матрица 1/2.7" CMOS, разрешение 2Мп FullHD (1920х1080) @25fps, чувствительность: 0.005Лк (F1.8), режим "день/ночь" (механический ИК-фильтр), объектив 2.8 мм, поддержка кодека H.265+, real WDR (120dB), 3D-DNR, BLC, Defog, встроенный микрофон, слот для MicroSD до 128 Гб, питание PoE (802.3af) / 12V DC, -40°C ... +60°C, IP66, IK10, TVS 4000V, ИК-подсветка до 25 м. Базовая встроенная аналитика (пересечение линии, контроль области, детекция людей). Поддержка TRASSIR Cloud. ПО TRASSIR в подарок! Гарантия 5 лет. | руб. | 11190
TR-D8121IR3 v7 2.8 (Новинка) |  | 78145 | Уличная IP камера с ИК-подстветкой. Матрица 1/2.8" CMOS 2Мп, чувствительность: 0.005Лк (F1.6), разрешение 2Мп (1920x1080)@30к/с, объектив 2.8 мм, режим "день/ночь" (Механический ИК-фильтр); кодеки Н.265+ / Н.265 / H.264; real WDR (120 dB), 3D-DNR, ROI, встроенный микрофон, аудиовход/выход; встроенный видеоархив (Edge Storage) - MicroSD до 256 Гб; питание 12В DC или PoE (802.3af), -40°C ... +60°C, IP66, IK10, TVS 4000V. Встроенная аналитика: детектор машин, детектор людей, детектор пересечения линий, контроль области. Поддержка TRASSIR CLOUD. ПО TRASSIR в подарок! | руб. | 11190
TR-D8121IR2 v6 (D) 2.8 |  | 21297 | Уличная 2Мп IP-камера с ИК-подсветкой. Матрица 1/2.7" CMOS, разрешение 2Мп FullHD (1920?1080) @25fps, чувствительность: 0.005Лк (F1.8), режим "день/ночь" (механический ИК-фильтр), объектив 2.8 мм, поддержка кодека H.265+, real WDR (120dB), 3D-DNR, BLC, Defog, встроенный микрофон, слот для MicroSD до 128 Гб, питание PoE (802.3af) / 12V DC, -40°C ... +60°C, IP66, IK10, TVS 4000V, ИК-подсветка до 25 м. Базовая встроенная аналитика (пересечение линии, контроль области, детекция людей). Поддержка TRASSIR Cloud. ПО TRASSIR в подарок! Гарантия 5 лет. | руб. | 11190
TR-D8121IR2 v6 3.6 (Снимается с производства) |  | 55927 | Уличная 2Мп IP-камера с ИК-подсветкой. Матрица 1/2.7"" CMOS, разрешение 2Мп FullHD (1920?1080) @25fps, чувствительность: 0.005Лк (F1.8), режим "день/ночь" (механический ИК-фильтр), объектив 3.6 мм, поддержка кодека H.265+, real WDR (120dB), 3D-DNR, BLC, Defog, встроенный микрофон, слот для MicroSD до 128 Гб, питание PoE (802.3af) / 12V DC, -40°C ... +60°C, IP66, IK10, TVS 4000V, ИК-подсветка до 25 м. Базовая встроенная аналитика (пересечение линии, контроль области, детекция людей). Поддержка TRASSIR Cloud. ПО TRASSIR в подарок! Гарантия 5 лет. | руб. | 11190
TR-D8121IR3 v7 3.6 (Новинка) |  | 88572 | Уличная IP камера с ИК-подстветкой. Матрица 1/2.8" CMOS 2Мп, чувствительность: 0.005Лк (F1.6), разрешение 2Мп (1920x1080)@30к/с, объектив 3.6 мм, режим "день/ночь" (Механический ИК-фильтр); кодеки Н.265+ / Н.265 / H.264; real WDR (120 dB), 3D-DNR, ROI, встроенный микрофон, аудиовход/выход; встроенный видеоархив (Edge Storage) - MicroSD до 256 Гб; питание 12В DC или PoE (802.3af), -40°C ... +60°C, IP66, IK10, TVS 4000V. Встроенная аналитика: детектор машин, детектор людей, детектор пересечения линий, контроль области. Поддержка TRASSIR CLOUD. ПО TRASSIR в подарок! | руб. | 11190
TR-D8121CL2 2.8 |  | 14856 | Уличная FTC IP-камера для полноцветной ночной съемки. Матрица 1/2.8" CMOS 2Мп, чувствительность: 0.0015Лк (F1.0) / 0Лк (LED вкл.), разрешение FullHD(1920x1080) @ 25 к/с, объектив 2.8 мм, режим "день/ночь" (FTC), кодек H.265+, real WDR (120 dB), 3D-DNR, ROI, Defog, встроенный микрофон, встроенный видеоархив (Edge Storage) - MicroSD до 128 Гб, LED-подсветка до 25 м; питание 12В DC или PoE (802.3af), -40°C ... +60°C, IP66, TVS 4000V. Встроенная аналитика: детектор людей, детектор пересечения линии, детектор контроля области. Поддержка TRASSIR CLOUD. ПО TRASSIR в подарок! Гарантия 5 лет. | руб. | 10090
TR-D8121CL2 4.0 |  | 14857 | Уличная FTC IP-камера для полноцветной ночной съемки. Матрица 1/2.8" CMOS 2Мп, чувствительность: 0.0015Лк (F1.0) / 0Лк (LED вкл.), разрешение FullHD(1920x1080) @ 25 к/с, объектив 4 мм, режим "день/ночь" (FTC), кодек H.265+, real WDR (120 dB), 3D-DNR, ROI, Defog, встроенный микрофон, встроенный видеоархив (Edge Storage) - MicroSD до 128 Гб, LED-подсветка до 25 м; питание 12В DC или PoE (802.3af), -40°C ... +60°C, IP66, TVS 4000V. Встроенная аналитика: детектор людей, детектор пересечения линии, детектор контроля области. Поддержка TRASSIR CLOUD. ПО TRASSIR в подарок! Гарантия 5 лет. | руб. | 10090
TR-D8121IR2W v3 2.8 |  | 71635 | Компактная 2Мп WiFi-камера. Матрица 1/2.7" CMOS, чувствительность: 0.005Лк (F1.8) / 0Лк (с ИК), разрешение FullHD (1920x1080) @25fps, кодек H.265+, объектив 2.8 мм, режим "день/ночь" (механический ИК-фильтр), real WDR (120dB), 3D-NR, BLC, Defog, разъем под microSD до 128 Гб (Edge Storage), встроенные микрофон и динамик, питание 12В, -10°C ... +50°C, ИК-подсветка до 20м. Встроенная базовая аналитика: детектор людей, детектор пересечения линии, детектор контроля области. Поддержка TRASSIR Cloud. ПО TRASSIR в подарок! Гарантия 5 лет. | руб. | 12310
TR-D8122ZIR2 v6 2.8-8 (Снимается с производства) |  | 55930 | Уличная 2Мп IP-камера с ИК-подсветкой. Матрица 1/2.7" CMOS, разрешение 2Мп FullHD (1920х1080) @25fps, чувствительность: 0.003Лк (F1.6), режим "день/ночь" (механический ИК-фильтр), вариофокальный объектив 2.8-8 мм (мотор-зум), поддержка кодека H.265+, real WDR (120dB), 3D-DNR, BLC, Defog, встроенный микрофон, слот для MicroSD до 128 Гб, питание PoE (802.3af) / 12V DC, -40°C ... +60°C, IP66, IK10, TVS 4000V, ИК-подсветка до 25 м. Базовая встроенная аналитика (пересечение линии, контроль области, детекция людей). Поддержка TRASSIR Cloud. ПО TRASSIR в подарок! Гарантия 5 лет. | руб. | 15670
TR-D8123ZIR4 v7 2.7-13.5 (Новинка) |  | 88573 | Уличная IP камера с ИК-подстветкой. Матрица 1/2.8" CMOS 2Мп, чувствительность: 0.005Лк (F1.6), разрешение 2Мп (1920x1080)@30к/с, объектив 2.7-13.5 мм, режим "день/ночь" (Механический ИК-фильтр); кодеки Н.265+ / Н.265 / H.264; real WDR (120 dB), 3D-DNR, ROI, встроенный микрофон, аудиовход/выход; встроенный видеоархив (Edge Storage) - MicroSD до 256 Гб; питание 12В DC или PoE (802.3af), -40°C ... +60°C, IP66, IK10, TVS 4000V. Встроенная аналитика: детектор машин, детектор людей, детектор пересечения линий, контроль области. Поддержка TRASSIR CLOUD. ПО TRASSIR в подарок! | руб. | 16290
TR-D8122ZIR2 v6 (D) 2.8-8 |  | 21302 | Уличная 2Мп IP-камера с ИК-подсветкой. Матрица 1/2.7" CMOS, разрешение 2Мп FullHD (1920?1080) @25fps, чувствительность: 0.003Лк (F1.6), режим "день/ночь" (механический ИК-фильтр), вариофокальный объектив 2.8-8 мм (мотор-зум), поддержка кодека H.265+, real WDR (120dB), 3D-DNR, BLC, Defog, встроенный микрофон, слот для MicroSD до 128 Гб, питание PoE (802.3af) / 12V DC, -40°C ... +60°C, IP66, IK10, TVS 4000V, ИК-подсветка до 25 м. Базовая встроенная аналитика (пересечение линии, контроль области, детекция людей). Поддержка TRASSIR Cloud. ПО TRASSIR в подарок! Гарантия 5 лет. | руб. | 15670
TR-D8122ZIR2 v6 (С) 2.8-8 (Снимается с производства) |  | 84924 | Уличная 2Мп IP-камера с ИК-подсветкой. Матрица 1/2.7" CMOS, разрешение 2Мп FullHD (1920?1080) @25fps, чувствительность: 0.003Лк (F1.6), режим "день/ночь" (механический ИК-фильтр), вариофокальный объектив 2.8-8 мм (мотор-зум), поддержка кодека H.265+, real WDR (120dB), 3D-DNR, BLC, Defog, встроенный микрофон, слот для MicroSD до 128 Гб, питание PoE (802.3af) / 12V DC, -40°C ... +60°C, IP66, IK10, TVS 4000V, ИК-подсветка до 25 м. Базовая встроенная аналитика (пересечение линии, контроль области, детекция людей). Поддержка TRASSIR Cloud. ПО TRASSIR в подарок! Гарантия 5 лет. | руб. | 15670
TR-D8151IR2 2.8 (Снимается с производства) |  | 69610 | Уличная компактная вандалостойкая 5Мп IP-камера. Матрица 1/2.8" CMOS, разрешение 5Мп (2592x1944) @15fps, 4Мп (2592x1520) @20fps, 3Мп (2304x1296) @25fps, чувствительность: 0.003Лк (F1.8), режим "день/ночь" (механический ИК-фильтр), объектив 2.8 мм, поддержка кодека H.265+, real WDR (120dB), 3D-DNR, BLC, Defog, встроенный микрофон, слот для MicroSD до 128 Гб, питание PoE (802.3af) / 12V DC, -40°C ... +60°C, IP66, IK10, грозозащита - TVS 4000V, ИК-подсветка до 25 м. Базовая встроенная аналитика (пересечение линии, контроль области, детекция людей). Поддержка TRASSIR Cloud. ПО TRASSIR в подарок! Гарантия 5 лет. | руб. | 16470
TR-D8151IR2 v2 (D) 2.8 |  | 21298 | Уличная компактная вандалостойкая 5Мп IP-камера. Матрица 1/2.8" CMOS, разрешение 5Мп (2560x1920) @25fps, режим "день/ночь" (механический ИК-фильтр), объектив 2.8 мм, поддержка кодеков H.264, H.265, H.265+, real WDR (120dB), 3D-DNR, BLC, Defog, встроенный микрофон, слот для MicroSD до 128 Гб, питание PoE (802.3af) / 12V DC, -40°C ... +60°C, IP66, IK10, грозозащита - TVS 4000V, ИК-подсветка до 25 м. Встроенная аналитика: пересечение линии, контроль области (детектор вторжения / выхода из зоны), детекция людей. Поддержка TRASSIR Cloud. ПО TRASSIR в подарок! Гарантия 5 лет. | руб. | 16470
TR-D8151IR2 v2 2.8 (Снимается с производства) |  | 40463 | Уличная компактная вандалостойкая 5Мп IP-камера. Матрица 1/2.8" CMOS, разрешение 5Мп (2560x1920) @25fps, режим "день/ночь" (механический ИК-фильтр), объектив 2.8 мм, поддержка кодеков H.264, H.265, H.265+, real WDR (120dB), 3D-DNR, BLC, Defog, встроенный микрофон, слот для MicroSD до 128 Гб, питание PoE (802.3af) / 12V DC, -40°C ... +60°C, IP66, IK10, грозозащита - TVS 4000V, ИК-подсветка до 25 м. Встроенная аналитика: пересечение линии, контроль области (детектор вторжения / выхода из зоны), детекция людей. Поддержка TRASSIR Cloud. ПО TRASSIR в подарок! Гарантия 5 лет. | руб. | 16470
TR-D8151IR3 v7 2.8 (Новинка) |  | 87284 | Уличная IP камера с ИК-подстветкой. Матрица 1/2.8"" CMOS 5Мп, чувствительность: 0.003Лк (F1.6), разрешение 5Мп (2560x1920)@30к/с, объектив 2.8 мм, режим "день/ночь" (Механический ИК-фильтр); кодеки Н.265+ / Н.265 / H.264; real WDR (120 dB), 3D-DNR, ROI, встроенный микрофон, аудиовход/выход; встроенный видеоархив (Edge Storage) - MicroSD до 256 Гб; питание 12В DC или PoE (802.3af), -40°C ... +60°C, IP66, IK10, TVS 4000V. Встроенная аналитика: детектор машин, детектор людей, детектор пересечения линий, контроль области. Поддержка TRASSIR CLOUD. ПО TRASSIR в подарок! | руб. | 16470
TR-D8151IR2 v2 3.6 (Снимается с производства) |  | 40464 | Уличная компактная вандалостойкая 5Мп IP-камера. Матрица 1/2.8" CMOS, разрешение 5Мп (2560x1920) @25fps, режим "день/ночь" (механический ИК-фильтр), объектив 3.6 мм, поддержка кодеков H.264, H.265, H.265+, real WDR (120dB), 3D-DNR, BLC, Defog, встроенный микрофон, слот для MicroSD до 128 Гб, питание PoE (802.3af) / 12V DC, -40°C ... +60°C, IP66, IK10, грозозащита - TVS 4000V, ИК-подсветка до 25 м. Встроенная аналитика: пересечение линии, контроль области (детектор вторжения / выхода из зоны), детекция людей. Поддержка TRASSIR Cloud. ПО TRASSIR в подарок! Гарантия 5 лет. | руб. | 16470
TR-D8151IR3 v7 3.6 (Новинка) |  | 87285 | Уличная IP камера с ИК-подстветкой. Матрица 1/2.8"" CMOS 5Мп, чувствительность: 0.003Лк (F1.6), разрешение 5Мп (2560x1920)@30к/с, объектив 3.6 мм, режим "день/ночь" (Механический ИК-фильтр); кодеки Н.265+ / Н.265 / H.264; real WDR (120 dB), 3D-DNR, ROI, встроенный микрофон, аудиовход/выход; встроенный видеоархив (Edge Storage) - MicroSD до 256 Гб; питание 12В DC или PoE (802.3af), -40°C ... +60°C, IP66, IK10, TVS 4000V. Встроенная аналитика: детектор машин, детектор людей, детектор пересечения линий, контроль области. Поддержка TRASSIR CLOUD. ПО TRASSIR в подарок! | руб. | 16470
TR-D8151CL3 v7 2.8 (Новинка) |  | 79405 | Уличная FTC камера для полноцветной ночной съемки. Матрица 1/2.8" CMOS 5Мп, чувствительность: 0.0015Лк (F1.0) / 0Лк (LED вкл.), разрешение 5Мп (2560x1920)@25к/с, объектив 2.8 мм, режим "день/ночь" (FTC); кодеки H.264, H.265, H.265+; real WDR (120 dB), 3D-DNR, ROI, встроенный микрофон, аудиовход/выход; встроенный видеоархив (Edge Storage) - MicroSD до 256 Гб; питание 12В DC или PoE (802.3af), -40°C ... +60°C, IP67, IK08, TVS 4000V. Встроенная аналитика: детектор машин, детектор людей, детектор пересечения линий, контроль области. Поддержка TRASSIR CLOUD. ПО TRASSIR в подарок! | руб. | 13890
TR-D8151CL3 v7 4.0 (Новинка) |  | 79406 | Уличная FTC камера для полноцветной ночной съемки. Матрица 1/2.8" CMOS 5Мп, чувствительность: 0.0015Лк (F1.0) / 0Лк (LED вкл.), разрешение 5Мп (2560x1920)@25к/с, объектив 4 мм, режим "день/ночь" (FTC); кодеки H.264, H.265, H.265+; real WDR (120 dB), 3D-DNR, ROI, встроенный микрофон, аудиовход/выход; встроенный видеоархив (Edge Storage) - MicroSD до 256 Гб; питание 12В DC или PoE (802.3af), -40°C ... +60°C, IP67, IK08, TVS 4000V. Встроенная аналитика: детектор машин, детектор людей, детектор пересечения линий, контроль области. Поддержка TRASSIR CLOUD. ПО TRASSIR в подарок! | руб. | 13890
TR-D8152ZIR2 v2 2.8-8 (Снимается с производства) |  | 40465 | Уличная компактная вандалостойкая 5Мп IP-камера с ИК-подсветкой и мотор-зумом. Матрица 1/2.8" CMOS, разрешение 5Мп (2560x1920) @25fps, режим "день/ночь" (механический ИК-фильтр), мотооризированный объектив 2.8-8 мм, поддержка кодеков H.264, H.265, H.265+, real WDR (120dB), 3D-DNR, BLC, Defog, встроенный микрофон, слот для MicroSD до 128 Гб, питание PoE (802.3af) / 12V DC, -40°C ... +60°C, IP66, IK10, грозозащита - TVS 4000V, ИК-подсветка до 25 м. Встроенная аналитика: пересечение линии, контроль области (детектор вторжения / выхода из зоны), детекция людей. Поддержка TRASSIR Cloud. ПО TRASSIR в подарок! Гарантия 5 лет. | руб. | 19770
TR-D8153ZIR4 v7 2.7-13.5 (Новинка) |  | 87286 | Уличная IP камера с ИК-подстветкой. Матрица 1/2.8" CMOS 5Мп, чувствительность: 0.003Лк (F1.6), разрешение 5Мп (2560x1920)@30к/с, объектив 2.7-13.5 мм, режим "день/ночь" (Механический ИК-фильтр); кодеки Н.265+ / Н.265 / H.264; real WDR (120 dB), 3D-DNR, ROI, встроенный микрофон, аудиовход/выход; встроенный видеоархив (Edge Storage) - MicroSD до 256 Гб; питание 12В DC или PoE (802.3af), -40°C ... +60°C, IP66, IK10, TVS 4000V. Встроенная аналитика: детектор машин, детектор людей, детектор пересечения линий, контроль области. Поддержка TRASSIR CLOUD. ПО TRASSIR в подарок! | руб. | 20170
TR-D8152ZIR2 v2 (C) 2.8-8 (Снимается с производства) |  | 84928 | Уличная компактная вандалостойкая 5Мп IP-камера с ИК-подсветкой и мотор-зумом. Матрица 1/2.8" CMOS, разрешение 5Мп ( (2560x1920) @25fps, режим "день/ночь" (механический ИК-фильтр), мотооризированный объектив 2.8-8 мм, поддержка кодеков H.264, H.265, H.265+, real WDR (120dB), 3D-DNR, BLC, Defog, встроенный микрофон, слот для MicroSD до 128 Гб, питание PoE (802.3af) / 12V DC, -40°C ... +60°C, IP66, IK10, грозозащита - TVS 4000V, ИК-подсветка до 25 м. Встроенная аналитика: пересечение линии, контроль области (детектор вторжения / выхода из зоны), детекция людей. Поддержка TRASSIR Cloud. ПО TRASSIR в подарок! Гарантия 5 лет. | руб. | 19770
TR-D8152ZIR2 v2 (D) 2.8-8 |  | 21303 | Уличная компактная вандалостойкая 5Мп IP-камера с ИК-подсветкой и мотор-зумом. Матрица 1/2.8" CMOS, разрешение 5Мп ( (2560x1920) @25fps, режим "день/ночь" (механический ИК-фильтр), мотооризированный объектив 2.8-8 мм, поддержка кодеков H.264, H.265, H.265+, real WDR (120dB), 3D-DNR, BLC, Defog, встроенный микрофон, слот для MicroSD до 128 Гб, питание PoE (802.3af) / 12V DC, -40°C ... +60°C, IP66, IK10, грозозащита - TVS 4000V, ИК-подсветка до 25 м. Встроенная аналитика: пересечение линии, контроль области (детектор вторжения / выхода из зоны), детекция людей. Поддержка TRASSIR Cloud. ПО TRASSIR в подарок! Гарантия 5 лет. | руб. | 19770
TR-D8181IR3 v3 2.8 |  | 47987 | Уличная 8Мп IP-камера с ИК-подсветкой. Матрица 1/2.7" CMOS, разрешение 8Мп (3840x2160) @15fps, 5MP(2592x1944) @25fps; чувствительность: 0.005Лк (F1.8), режим "день/ночь" (механический ИК-фильтр), объектив 2.8 мм, поддержка кодеков H.264, H.264+, H.265, H.265+, real WDR (120dB), 3D-DNR, BLC, Defog, встроенный микрофон, слот для MicroSD до 128 Гб, питание PoE (802.3af) / 12V DC, -40°C ... +60°C, IP67, TVS 4000V, ИК-подсветка до 30 м. Встроенная аналитика: вторжение, пересечение линии, вторжение в зону, выход из зоны, детектор скорости, детектор праздношатания, детектор толпы, детектор расфокусировки, детектор оставленных предметов, детектор пропавших предметов, детектор парковки, детектор саботажа, детектор аудио. Поддержка TRASSIR Cloud. ПО TRASSIR в подарок! Гарантия 5 лет. | руб. | 22120
TR-D8181IR3 v3 3.6 |  | 47988 | Уличная 8Мп IP-камера с ИК-подсветкой. Матрица 1/2.7" CMOS, разрешение 8Мп (3840x2160) @15fps, 5MP(2592x1944) @25fps; чувствительность: 0.005Лк (F1.8), режим "день/ночь" (механический ИК-фильтр), объектив 3.6 мм, поддержка кодеков H.264, H.264+, H.265, H.265+, real WDR (120dB), 3D-DNR, BLC, Defog, встроенный микрофон, слот для MicroSD до 128 Гб, питание PoE (802.3af) / 12V DC, -40°C ... +60°C, IP67, TVS 4000V, ИК-подсветка до 30 м. Встроенная аналитика: вторжение, пересечение линии, вторжение в зону, выход из зоны, детектор скорости, детектор праздношатания, детектор толпы, детектор расфокусировки, детектор оставленных предметов, детектор пропавших предметов, детектор парковки, детектор саботажа, детектор аудио. Поддержка TRASSIR Cloud. ПО TRASSIR в подарок! Гарантия 5 лет. | руб. | 22120
Компактные камеры в корпусе "Cube"
Наименование | Изображение | Код поиска | Описание | Розница |  | Примечание
TR-D7151IR1 1.4 (Снимается с производства) |  | 69607 | Компактная 5Мп IP-камера с аппаратным детектором движения. Матрица 1/2.8" CMOS, разрешение 5Мп (2592x1944) @15fps, 4Мп (2592x1520) @20fps, 3Мп (2304x1296) @25fps, чувствительность: 0.003Лк (F1.8), режим "день/ночь" (механический ИК-фильтр), объектив 1.4 мм (широкоугольный), поддержка кодека H.265+, real WDR (120dB), 3D-DNR, BLC, Defog, встроенные микрофон и динамик, слот для MicroSD до 128 Гб, питание PoE (802.3af) / 12V DC, -10°C ... +50°C, грозозащита - TVS 4000V, ИК-подсветка до 10 м. Базовая встроенная аналитика (пересечение линии, контроль области, детекция людей). Поддержка TRASSIR Cloud. ПО TRASSIR в подарок! Гарантия 5 лет. | руб. | 18950
TR-D7121IR1 v6 1.9 (Снимается с производства) |  | 55931 | Внутренняя 2Мп IP-камера с ИК-подсветкой. Матрица 1/2.7" CMOS, разрешение 2Мп FullHD (1920?1080) @25fps, чувствительность: 0.005Лк (F1.8), режим "день/ночь" (механический ИК-фильтр), объектив 1.9 мм, поддержка кодека H.265+, real WDR (120dB), 3D-DNR, BLC, Defog, встроенный микрофон, встроенный динамик, PIR-сенсор, слот для MicroSD до 128 Гб, питание PoE (802.3af) / 12V DC, -10°C ... +50°C, PIR-сенсор, ИК-подсветка до 10 м. Базовая встроенная аналитика (пересечение линии, вторжение в зону, детекция людей). Поддержка TRASSIR Cloud. ПО TRASSIR в подарок!Гарантия 5 лет. | руб. | 11890
TR-D7121IR1 v7 1.9 (Новинка) |  | 88569 | Внутренняя IP-камера стандартного дизайна с ИК-подстветкой и датчиком движения. Матрица 1/2.8" CMOS 2Мп, чувствительность: 0.005Лк (F1.6), разрешение 2Мп (1920x1080)@30к/с, объектив 1.9 мм, режим "день/ночь" (Механический ИК-фильтр); кодеки Н.265+ / Н.265 / H.264; real WDR (120 dB), ROI, PIR-сенсор, встроенный микрофон, встроенный динамик ; встроенный видеоархив (Edge Storage) - MicroSD до 256 Гб; питание 12В DC или PoE (802.3af), -10°C ... +50°C. Встроенная аналитика: детектор машин, детектор людей, детектор пересечения линий, контроль области. Поддержка TRASSIR CLOUD. ПО TRASSIR в подарок!" | руб. | 11890
TR-D7151IR1 2.8 (Снимается с производства) |  | 69608 | Компактная 5Мп IP-камера с аппаратным детектором движения. Матрица 1/2.8" CMOS, разрешение 5Мп (2592x1944) @15fps, 4Мп (2592x1520) @20fps, 3Мп (2304x1296) @25fps, чувствительность: 0.003Лк (F1.8), режим "день/ночь" (механический ИК-фильтр), объектив 2.8 мм, поддержка кодека H.265+, real WDR (120dB), 3D-DNR, BLC, Defog, встроенные микрофон и динамик, слот для MicroSD до 128 Гб, питание PoE (802.3af) / 12V DC, -10°C ... +50°C, грозозащита - TVS 4000V, ИК-подсветка до 10 м. Базовая встроенная аналитика (пересечение линии, контроль области, детекция людей). Поддержка TRASSIR Cloud. ПО TRASSIR в подарок! Гарантия 5 лет. | руб. | 18950
TR-D7121IR1 v6 2.8 (Снимается с производства) |  | 55932 | Внутренняя 2Мп IP-камера с ИК-подсветкой. Матрица 1/2.7" CMOS, разрешение 2Мп FullHD (1920?1080) @25fps, чувствительность: 0.005Лк (F1.8), режим "день/ночь" (механический ИК-фильтр), объектив 2.8 мм, поддержка кодека H.265+, real WDR (120dB), 3D-DNR, BLC, Defog, встроенный микрофон, встроенный динамик, PIR-сенсор, слот для MicroSD до 128 Гб, питание PoE (802.3af) / 12V DC, -10°C ... +50°C, PIR-сенсор, ИК-подсветка до 10 м. Базовая встроенная аналитика (пересечение линии, вторжение в зону, детекция людей). Поддержка TRASSIR Cloud. ПО TRASSIR в подарок! Гарантия 5 лет. | руб. | 11890
TR-D7121IR1 v7 2.8 (Новинка) |  | 88570 | Внутренняя IP-камера стандартного дизайна с ИК-подстветкой и датчиком движения. Матрица 1/2.8" CMOS 2Мп, чувствительность: 0.005Лк (F1.6), разрешение 2Мп (1920x1080)@30к/с, объектив 2.8 мм, режим "день/ночь" (Механический ИК-фильтр); кодеки Н.265+ / Н.265 / H.264; real WDR (120 dB), ROI, PIR-сенсор, встроенный микрофон, встроенный динамик ; встроенный видеоархив (Edge Storage) - MicroSD до 256 Гб; питание 12В DC или PoE (802.3af), -10°C ... +50°C. Встроенная аналитика: детектор машин, детектор людей, детектор пересечения линий, контроль области. Поддержка TRASSIR CLOUD. ПО TRASSIR в подарок!" | руб. | 11890
TR-D7151IR1 v7 2.8 (Новинка) |  | 87283 | Внутренняя IP-камера стандартного дизайна с ИК-подстветкой и датчиком движения. Матрица 1/2.8"" CMOS 5Мп, чувствительность: 0.003Лк (F1.6), разрешение 5Мп (2560x1920)@30к/с, объектив 2.8 мм, режим "день/ночь" (Механический ИК-фильтр); кодеки Н.265+ / Н.265 / H.264; real WDR (120 dB), ROI, PIR-сенсор, встроенный микрофон, встроенный динамик ; встроенный видеоархив (Edge Storage) - MicroSD до 256 Гб; питание 12В DC или PoE (802.3af), -10°C ... +50°C. Встроенная аналитика: детектор машин, детектор людей, детектор пересечения линий, контроль области. Поддержка TRASSIR CLOUD. ПО TRASSIR в подарок!" | руб. | 18950
TR-D7151IR1 (D) 2.8 |  | 82044 | "Компактная 5Мп IP-камера с аппаратным детектором движения. Матрица 1/2.8"" CMOS, разрешение 5Мп (2592x1944) @15fps, 4Мп (2592x1520) @20fps, 3Мп (2304x1296) @25fps, чувствительность: 0.003Лк (F1.8), режим ""день/ночь"" (механический ИК-фильтр), объектив 2.8 мм, поддержка кодека H.265+, real WDR (120dB), 3D-DNR, BLC, Defog, встроенные микрофон и динамик, слот для MicroSD до 128 Гб, питание PoE (802.3af) / 12V DC, -10°C ... +50°C, грозозащита - TVS 4000V, ИК-подсветка до 10 м. Базовая встроенная аналитика (пересечение линии, контроль области, детекция людей). Поддержка TRASSIR Cloud. ПО TRASSIR в подарок! Гарантия 5 лет." | руб. | 18950
TR-D7121IR1 v6 (D) 2.8 |  | 21308 | Внутренняя 2Мп IP-камера с ИК-подсветкой. Матрица 1/2.7" CMOS, разрешение 2Мп FullHD (1920?1080) @25fps, чувствительность: 0.005Лк (F1.8), режим "день/ночь" (механический ИК-фильтр), объектив 2.8 мм, поддержка кодека H.265+, real WDR (120dB), 3D-DNR, BLC, Defog, встроенный микрофон, встроенный динамик, PIR-сенсор, слот для MicroSD до 128 Гб, питание PoE (802.3af) / 12V DC, -10°C ... +50°C, PIR-сенсор, ИК-подсветка до 10 м. Базовая встроенная аналитика (пересечение линии, вторжение в зону, детекция людей). Поддержка TRASSIR Cloud. ПО TRASSIR в подарок! Гарантия 5 лет. | руб. | 11890
TR-D7121IR1W v2 2.8 (Снимается с производства) |  | 12537 | Компактная Wi-Fi 2MP IP-камера с ИК-подсветкой. 1/2.9'' CMOS матрица, 0.005 Лк (F1.8) / 0 Лк (F1.8; ИК вкл.), объектив 2.8 мм, разрешение FullHD (1920x1080) @ 25 к/с, WDR 105dB, 3D-NR, BLC, Defog, режим день/ночь (механический ИК-фильтр), встроенный архив (Edge Storage) - microSD до 128 Гб, двусторонний аудиоканал (встроенные динамик и микрофон), грозозащита - TVS 4000V, ИК-подсветка до 10м, -10°C…+50°C. Кронштейн и БП в комплекте. Быстрое подключение в TRASSIR CLOUD. ПО TRASSIR в подарок! Гарантия 5 лет. | руб. | 10800
TR-D7121IR1W v3 2.8 |  | 71632 | Скоро в продаже! Компактная 2Мп WiFi-камера. Матрица 1/2.7" CMOS, чувствительность: 0.005Лк (F1.8) / 0Лк (с ИК), разрешение FullHD (1920x1080) @25fps, кодек H.265+, объектив 2.8 мм, режим "день/ночь" (механический ИК-фильтр), real WDR (120dB), 3D-NR, BLC, Defog, разъем под microSD до 128 Гб (Edge Storage), встроенные микрофон и динамик, питание 12В, -10°C ... +50°C, ИК-подсветка до 10м. Встроенная базовая аналитика: детектор людей, детектор пересечения линии, детектор контроля области. ПО TRASSIR в подарок! | руб. | 12990
TR-D7121IR1 v6 3.6 (Снимается с производства) |  | 55933 | Внутренняя 2Мп IP-камера с ИК-подсветкой. Матрица 1/2.7" CMOS, разрешение 2Мп FullHD (1920?1080) @25fps, чувствительность: 0.005Лк (F1.8), режим "день/ночь" (механический ИК-фильтр), объектив 3.6 мм, поддержка кодека H.265+, real WDR (120dB), 3D-DNR, BLC, Defog, встроенный микрофон, встроенный динамик, PIR-сенсор, слот для MicroSD до 128 Гб, питание PoE (802.3af) / 12V DC, -10°C ... +50°C, PIR-сенсор, ИК-подсветка до 10 м. Базовая встроенная аналитика (пересечение линии, вторжение в зону, детекция людей). Поддержка TRASSIR Cloud. ПО TRASSIR в подарок! Гарантия 5 лет. | руб. | 11890
TR-D7121IR1 v7 3.6 (Новинка) |  | 88571 | Внутренняя IP-камера стандартного дизайна с ИК-подстветкой и датчиком движения. Матрица 1/2.8" CMOS 2Мп, чувствительность: 0.005Лк (F1.6), разрешение 2Мп (1920x1080)@30к/с, объектив 3.6 мм, режим "день/ночь" (Механический ИК-фильтр); кодеки Н.265+ / Н.265 / H.264; real WDR (120 dB), ROI, PIR-сенсор, встроенный микрофон, встроенный динамик ; встроенный видеоархив (Edge Storage) - MicroSD до 256 Гб; питание 12В DC или PoE (802.3af), -10°C ... +50°C. Встроенная аналитика: детектор машин, детектор людей, детектор пересечения линий, контроль области. Поддержка TRASSIR CLOUD. ПО TRASSIR в подарок!" | руб. | 11890
Скоростные поворотные
Наименование | Изображение | Код поиска | Описание | Розница |  | Примечание
TR-D6124IR10 v3 4.3-86 (Новинка) |  | 90684 | Уличная скоростная поворотная 2Мп IP-камера с ИК-подсветкой. Матрица 1/2.8"""" CMOS, разрешение 2 Мп (1920x1080) @25fps/30fps, чувствительность: 0.002Лк (F1.78), режим ""день/ночь"" (механический ИК-фильтр), объектив 4.3-86 мм, F1.78-F2.86, оптический/цифровой зум (x20/x20), поддержка кодека H.264 H.265 H.265+, real WDR (120dB), 2DNR/3D-DNR, BLC, Defog, двусторонний аудиоканал (аудиовход, аудиовыход), тревожные вход и выход (1/1), слот для MicroSD до 256 Гб, PoE (802.3at) / 12V DC, -40°C ... +60°C, IP66,IK10, грозозащита TVS 4000V, ROI(до 4-х зон). Аппаратная аналитика: Детектор людей; Пересечение линий; Контроль области. ПО TRASSIR в подарок! Гарантия 5 лет. | руб. | 48790
TR-D6154IR10 v3 4.3-86 (Новинка) |  | 90686 | Уличная скоростная поворотная 5Мп IP-камера с ИК-подсветкой. Матрица 1/2.8" CMOS, разрешение 5 Мп (2560x1920) @25fps/30fps, чувствительность: 0.002Лк (F1.78), режим "день/ночь" (механический ИК-фильтр), объектив 4.3-86 мм, F1.78-F2.86, оптический/цифровой зум (x20/x20), поддержка кодека H.264 H.265 H.265+, real WDR (120dB), 2DNR/3D-DNR, BLC, Defog, двусторонний аудиоканал (аудиовход, аудиовыход), тревожные вход и выход (1/1), слот для MicroSD до 256 Гб, PoE (802.3at) / 12V DC, -40°C ... +60°C, IP66,IK10, грозозащита TVS 4000V, ROI(до 4-х зон). Аппаратная аналитика: Детектор людей; Пересечение линий; Контроль области. ПО TRASSIR в подарок! Гарантия 5 лет. | руб. | 52890
Камеры панорамного обзора "Fish-eye"
Наименование | Изображение | Код поиска | Описание | Розница |  | Примечание
TR-D9151IR2 v2 1.4 |  | 40466 | 5Мп IP-камера панормамного обзора (фишай) с ИК-подсветкой. Матрица 1/2.8" CMOS, разрешение 5Мп ( (2560x1920) @25fps, режим "день/ночь" (механический ИК-фильтр), объектив 1.4 мм (фишай), поддержка кодеков H.264, H.265, H.265+, real WDR (120dB), 3D-DNR, BLC, Defog, двустороннее аудио (аудиовход, аудиовыход, встроенный микрофон), тревожные вход/выход, слот для MicroSD до 128 Гб, питание PoE (802.3af) / 12V DC, -30°C ... +60°C, грозозащита - TVS 4000V, ИК-подсветка до 25 м. Встроенная аналитика: пересечение линии, контроль области (детектор вторжения / выхода из зоны), детекция людей. Поддержка TRASSIR Cloud. ПО TRASSIR в подарок! Гарантия 5 лет. | руб. | 32990

## TRASSIR Камеры ULTRA
Профессиональные камеры ULTRA
Уличные цилиндрические с фиксированным объективом
Модель | Изображение | Код поиска | Описание | Розница |  | Примечание
TR-D2321WDIR4 2.8 (Новинка) |  | 56762 | Уличная 2Мп IP-камера с ИК-подсветкой. Матрица 1/2.8" CMOS, разрешение 2Мп (1920x1080) @50fps, режим "день/ночь" (механический ИК-фильтр), объектив 2.8 мм, поддержка кодеков H.264, H.265, H.265+, Real WDR (120dB), 3D-DNR, BLC, Defog, питание PoE (802.3af) / 12V DC, -50°C ... +60°C, IP67, TVS 4000V, ИК-подсветка до 40 м. Поддержка TRASSIR Cloud. Аппаратная аналитика: детектор лиц; детектор людей; детектор пересечения линий; контроль области; подсчет посетителей; детектор праздношатания; детектор автомобилей. |  | Цена по запросу
TR-D2321WDIR4 3.6 (Новинка) |  | 56763 | Уличная 2Мп IP-камера с ИК-подсветкой. Матрица 1/2.8" CMOS, разрешение 2Мп (1920x1080) @50fps, режим "день/ночь" (механический ИК-фильтр), объектив 3.6 мм, поддержка кодеков H.264, H.265, H.265+, Real WDR (120dB), 3D-DNR, BLC, Defog, питание PoE (802.3af) / 12V DC, -50°C ... +60°C, IP67, TVS 4000V, ИК-подсветка до 40 м. Поддержка TRASSIR Cloud. Аппаратная аналитика: детектор лиц; детектор людей; детектор пересечения линий; контроль области; подсчет посетителей; детектор праздношатания; детектор автомобилей. |  | Цена по запросу
TR-D2351WDIR4 2.8 (Новинка) |  | 78882 | Уличная 5Мп IP-камера с ИК-подсветкой. Матрица 1/2.7" CMOS, разрешение 5Мп (2592x1920) @25fps, режим "день/ночь" (механический ИК-фильтр), объектив 2.8 мм, поддержка кодеков H.264, H.265, H.265+, Real WDR (120dB), 3D-DNR, BLC, Defog, питание PoE (802.3af) / 12V DC, -50°C ... +60°C, IP67, TVS 4000V, ИК-подсветка до 40 м. Поддержка TRASSIR Cloud. Аппаратная аналитика: детектор лиц; детектор людей; детектор пересечения линий; контроль области; подсчет посетителей; детектор праздношатания; детектор автомобилей. |  | Цена по запросу
TR-D2351WDIR4 3.6 (Новинка) |  | 78883 | Уличная 5Мп IP-камера с ИК-подсветкой. Матрица 1/2.7" CMOS, разрешение 5Мп (2592x1920) @25fps, режим "день/ночь" (механический ИК-фильтр), объектив 3.6 мм, поддержка кодеков H.264, H.265, H.265+, Real WDR (120dB), 3D-DNR, BLC, Defog, питание PoE (802.3af) / 12V DC, -50°C ... +60°C, IP67, TVS 4000V, ИК-подсветка до 40 м. Поддержка TRASSIR Cloud. Аппаратная аналитика: детектор лиц; детектор людей; детектор пересечения линий; контроль области; подсчет посетителей; детектор праздношатания; детектор автомобилей. |  | Цена по запросу
Уличные цилиндрические с вариофокальным объективом
Модель | Изображение | Код поиска | Описание | Розница |  | Примечание
TR-D2323WDZIR7 2.7-13.5 (Новинка) |  | 56764 | Уличная 2Мп IP-камера с ИК-подсветкой. Матрица 1/2.8" CMOS, разрешение 2Мп (1920x1080) @50fps, режим "день/ночь" (механический ИК-фильтр), объектив 2.7-13.5 мм, поддержка кодеков H.264, H.265, H.265+, Real WDR (120dB), 3D-DNR, BLC, Defog, питание PoE (802.3af) / 12V DC, -50°C ... +60°C, IP67, TVS 4000V, ИК-подсветка до 70 м. Поддержка TRASSIR Cloud. Аппаратная аналитика: детектор лиц; детектор людей; детектор пересечения линий; контроль области; подсчет посетителей; детектор праздношатания; детектор автомобилей. |  | Цена по запросу
TR-D2324WDZIR9 5-50 (Новинка) |  | 56765 | Уличная 2Мп IP-камера с ИК-подсветкой. Матрица 1/2.8" CMOS, разрешение 2Мп (1920x1080) @50fps, режим "день/ночь" (механический ИК-фильтр), объектив 5-50 мм, поддержка кодеков H.264, H.265, H.265+, Real WDR (120dB), 3D-DNR, BLC, Defog, питание PoE (802.3af) / 12V DC, -50°C ... +60°C, IP67, TVS 4000V, ИК-подсветка до 90 м. Поддержка TRASSIR Cloud. Аппаратная аналитика: детектор лиц; детектор людей; детектор пересечения линий; контроль области; подсчет посетителей; детектор праздношатания; детектор автомобилей. |  | Цена по запросу
TR-D2353WDZIR7 2.7-13.5 (Новинка) |  | 94280 | Уличная 5Мп IP-камера с ИК-подсветкой. Матрица 1/2.7" CMOS, разрешение 5Мп (2592x1920) @25fps, режим "день/ночь" (механический ИК-фильтр), объектив 2.7-13.5 мм, поддержка кодеков H.264, H.265, H.265+, Real WDR (120dB), 3D-DNR, BLC, Defog, питание PoE (802.3af) / 12V DC, -50°C ... +60°C, IP67, TVS 4000V, ИК-подсветка до 70 м. Поддержка TRASSIR Cloud. Аппаратная аналитика: детектор лиц; детектор людей; детектор пересечения линий; контроль области; подсчет посетителей; детектор праздношатания; детектор автомобилей. |  | Цена по запросу
TR-D2354WDZIR9 5-50 (Новинка) |  | 78885 | Уличная 5Мп IP-камера с ИК-подсветкой. Матрица 1/2.7" CMOS, разрешение 5Мп (2592x1920) @25fps, режим "день/ночь" (механический ИК-фильтр), объектив 5-50 мм, поддержка кодеков H.264, H.265, H.265+, Real WDR (120dB), 3D-DNR, BLC, Defog, питание PoE (802.3af) / 12V DC, -50°C ... +60°C, IP67, TVS 4000V, ИК-подсветка до 90 м. Поддержка TRASSIR Cloud. Аппаратная аналитика: детектор лиц; детектор людей; детектор пересечения линий; контроль области; подсчет посетителей; детектор праздношатания; детектор автомобилей. |  | Цена по запросу
TR-D2453WDZIR7LPR 2.7-13.5 (Новинка) |  | 84944 | IP-камера TR-D2453WDZIR7LPR 2.7-13.5 – это камера с аппаратно-программным комплексом распознавания автомобильных номеров (AutoPass) с точностью до 99%. Так же камера обладает возможностью отправки распознанных номеров в ПО TRASSIR или полностью автономной* работы в связке со шлагбаумом, воротами и другими средствами предоставления доступа на территорию за счет встроенных тревожных выходов в камеру. |  | Цена по запросу
Купольные с фиксированным объективом
Модель | Изображение | Код поиска | Описание | Розница |  | Примечание
TR-D4321WDIR2 2.8 (Новинка) |  | 56769 | Уличная 2Мп IP-камера с ИК-подсветкой. Матрица 1/2.8" CMOS, разрешение 2Мп (1920x1080) @50fps, режим "день/ночь" (механический ИК-фильтр), объектив 2.8 мм, поддержка кодеков H.264, H.265, H.265+, Real WDR (120dB), 3D-DNR, BLC, Defog, питание PoE (802.3af) / 12V DC, -40°C ... +60°C, IP66, TVS 4000V, ИК-подсветка до 20 м. Поддержка TRASSIR Cloud. Аппаратная аналитика: детектор лиц; детектор людей; детектор пересечения линий; контроль области; подсчет посетителей; детектор праздношатания; детектор автомобилей. |  | Цена по запросу
TR-D3321WDIR4 2.8 (Новинка) |  | 56766 | Уличная 2Мп IP-камера с ИК-подсветкой. Матрица 1/2.8" CMOS, разрешение 2Мп (1920x1080) @50fps, режим "день/ночь" (механический ИК-фильтр), объектив 2.8 мм, поддержка кодеков H.264, H.265, H.265+, Real WDR (120dB), 3D-DNR, BLC, Defog, питание PoE (802.3af) / 12V DC, -40°C ... +60°C, IP67, TVS 4000V, ИК-подсветка до 40 м. Поддержка TRASSIR Cloud. Аппаратная аналитика: детектор лиц; детектор людей; детектор пересечения линий; контроль области; подсчет посетителей; детектор праздношатания; детектор автомобилей. |  | Цена по запросу
TR-D3321WDIR4 3.6 (Новинка) |  | 56767 | Уличная 2Мп IP-камера с ИК-подсветкой. Матрица 1/2.8" CMOS, разрешение 2Мп (1920x1080) @50fps, режим "день/ночь" (механический ИК-фильтр), объектив 3.6 мм, поддержка кодеков H.264, H.265, H.265+, Real WDR (120dB), 3D-DNR, BLC, Defog, питание PoE (802.3af) / 12V DC, -40°C ... +60°C, IP67, TVS 4000V, ИК-подсветка до 40 м. Поддержка TRASSIR Cloud. Аппаратная аналитика: детектор лиц; детектор людей; детектор пересечения линий; контроль области; подсчет посетителей; детектор праздношатания; детектор автомобилей. |  | Цена по запросу
TR-D4351WDIR2 2.8 (Новинка) |  | 78889 | Уличная 5Мп IP-камера с ИК-подсветкой. Матрица 1/2.7" CMOS, разрешение 5Мп (2592x1920) @25fps, режим "день/ночь" (механический ИК-фильтр), объектив 2.8 мм, поддержка кодеков H.264, H.265, H.265+, Real WDR (120dB), 3D-DNR, BLC, Defog, питание PoE (802.3af) / 12V DC, -40°C ... +60°C, IP66, TVS 4000V, ИК-подсветка до 20 м. Поддержка TRASSIR Cloud. Аппаратная аналитика: детектор лиц; детектор людей; детектор пересечения линий; контроль области; подсчет посетителей; детектор праздношатания; детектор автомобилей. |  | Цена по запросу
TR-D3351WDIR4 2.8 (Новинка) |  | 78886 | Уличная 5Мп IP-камера с ИК-подсветкой. Матрица 1/2.7" CMOS, разрешение 5Мп (2592x1920) @25fps, режим "день/ночь" (механический ИК-фильтр), объектив 2.8 мм, поддержка кодеков H.264, H.265, H.265+, Real WDR (120dB), 3D-DNR, BLC, Defog, питание PoE (802.3af) / 12V DC, -40°C ... +60°C, IP67, TVS 4000V, ИК-подсветка до 40 м. Поддержка TRASSIR Cloud. Аппаратная аналитика: детектор лиц; детектор людей; детектор пересечения линий; контроль области; подсчет посетителей; детектор праздношатания; детектор автомобилей. |  | Цена по запросу
TR-D3351WDIR4 3.6 (Новинка) |  | 78887 | Уличная 5Мп IP-камера с ИК-подсветкой. Матрица 1/2.7" CMOS, разрешение 5Мп (2592x1920) @25fps, режим "день/ночь" (механический ИК-фильтр), объектив 3.6 мм, поддержка кодеков H.264, H.265, H.265+, Real WDR (120dB), 3D-DNR, BLC, Defog, питание PoE (802.3af) / 12V DC, -40°C ... +60°C, IP67, TVS 4000V, ИК-подсветка до 40 м. Поддержка TRASSIR Cloud. Аппаратная аналитика: детектор лиц; детектор людей; детектор пересечения линий; контроль области; подсчет посетителей; детектор праздношатания; детектор автомобилей. |  | Цена по запросу
Купольные с вариофокальным объективом
Модель | Изображение | Код поиска | Описание | Розница |  | Примечание
TR-D3323WDZIR4 2.7-13.5 (Новинка) |  | 56768 | Уличная 2Мп IP-камера с ИК-подсветкой. Матрица 1/2.8" CMOS, разрешение 2Мп (1920x1080) @50fps, режим "день/ночь" (механический ИК-фильтр), объектив 2.7 - 13.5 мм, поддержка кодеков H.264, H.265, H.265+, Real WDR (120dB), 3D-DNR, BLC, Defog, питание PoE (802.3af) / 12V DC, -40°C ... +60°C, IP67, TVS 4000V, ИК-подсветка до 40 м. Поддержка TRASSIR Cloud. Аппаратная аналитика: детектор лиц; детектор людей; детектор пересечения линий; контроль области; подсчет посетителей; детектор праздношатания; детектор автомобилей. |  | Цена по запросу
TR-D3353WDZIR4 2.7-13.5 (Новинка) |  | 78888 | Уличная 5Мп IP-камера с ИК-подсветкой. Матрица 1/2.7" CMOS, разрешение 5Мп (2592x1920) @25fps, режим "день/ночь" (механический ИК-фильтр), объектив 2.7 - 13.5 мм, поддержка кодеков H.264, H.265, H.265+, Real WDR (120dB), 3D-DNR, BLC, Defog, питание PoE (802.3af) / 12V DC, -40°C ... +60°C, IP67, TVS 4000V, ИК-подсветка до 40 м. Поддержка TRASSIR Cloud. Аппаратная аналитика: детектор лиц; детектор людей; детектор пересечения линий; контроль области; подсчет посетителей; детектор праздношатания; детектор автомобилей. |  | Цена по запросу
Сферические
Модель | Изображение | Код поиска | Описание | Розница |  | Примечание
TR-D8321WDIR4 2.8 (Новинка) |  | 56770 | Уличная 2Мп IP-камера с ИК-подсветкой. Матрица 1/2.8" CMOS, разрешение 2Мп (1920x1080) @50fps, режим "день/ночь" (механический ИК-фильтр), объектив 2.8 мм, поддержка кодеков H.264, H.265, H.265+, Real WDR (120dB), 3D-DNR, BLC, Defog, питание PoE (802.3af) / 12V DC, -40°C ... +60°C, IP67, TVS 4000V, ИК-подсветка до 40 м. Поддержка TRASSIR Cloud. Аппаратная аналитика: детектор лиц; детектор людей; детектор пересечения линий; контроль области; подсчет посетителей; детектор праздношатания; детектор автомобилей. |  | Цена по запросу
TR-D8321WDIR4 3.6 (Новинка) |  | 56771 | Уличная 2Мп IP-камера с ИК-подсветкой. Матрица 1/2.8" CMOS, разрешение 2Мп (1920x1080) @50fps, режим "день/ночь" (механический ИК-фильтр), объектив 3.6 мм, поддержка кодеков H.264, H.265, H.265+, Real WDR (120dB), 3D-DNR, BLC, Defog, питание PoE (802.3af) / 12V DC, -40°C ... +60°C, IP67, TVS 4000V, ИК-подсветка до 40 м. Поддержка TRASSIR Cloud. Аппаратная аналитика: детектор лиц; детектор людей; детектор пересечения линий; контроль области; подсчет посетителей; детектор праздношатания; детектор автомобилей. |  | Цена по запросу
TR-D8351WDIR4 2.8 (Новинка) |  | 78890 | Уличная 5Мп IP-камера с ИК-подсветкой. Матрица 1/2.7" CMOS, разрешение 5Мп (2592x1920) @25fps, режим "день/ночь" (механический ИК-фильтр), объектив 2.8 мм, поддержка кодеков H.264, H.265, H.265+, Real WDR (120dB), 3D-DNR, BLC, Defog, питание PoE (802.3af) / 12V DC, -40°C ... +60°C, IP67, TVS 4000V, ИК-подсветка до 40 м. Поддержка TRASSIR Cloud. Аппаратная аналитика: детектор лиц; детектор людей; детектор пересечения линий; контроль области; подсчет посетителей; детектор праздношатания; детектор автомобилей. |  | Цена по запросу
TR-D8351WDIR4 3.6 (Новинка) |  | 78891 | Уличная 5Мп IP-камера с ИК-подсветкой. Матрица 1/2.7" CMOS, разрешение 5Мп (2592x1920) @25fps, режим "день/ночь" (механический ИК-фильтр), объектив 3.6 мм, поддержка кодеков H.264, H.265, H.265+, Real WDR (120dB), 3D-DNR, BLC, Defog, питание PoE (802.3af) / 12V DC, -40°C ... +60°C, IP67, TVS 4000V, ИК-подсветка до 40 м. Поддержка TRASSIR Cloud. Аппаратная аналитика: детектор лиц; детектор людей; детектор пересечения линий; контроль области; подсчет посетителей; детектор праздношатания; детектор автомобилей. |  | Цена по запросу

## TRASSIR Проектные камеры
Профессиональные камеры PRO
Поворотные
Модель | Изображение | Код поиска | Описание | Розница |  | Примечание
TR-D6224IR15 v3 4.8-120 (Новинка) |  | 26530 | 2МП всепогодная скоростная поворотная IP-камера. Матрица 1/2.8"""" CMOS, разрешение 2 Мп (1920x1080) @25fps, чувствительность: 0.001Лк (F1.5) / 0Лк (ИК вкл.), режим """"день/ночь"""" (механический ИК-фильтр), объектив 4.8-120 мм, F1.5-F3.8, оптический/цифровой зум (x25 / x16), поддержка кодека Н.265+ / Н.265 / H.264 / MJPEG, real WDR (140dB), 2DNR/3D-DNR, BLC, Defog, двусторонний аудиоканал (аудиовход, аудиовыход), тревожные вход и выход (1/1), слот для MicroSD до 512 Гб, PoE (802.3at) / 12V DC, -30°C ... +60°C, IP66, грозозащита TVS 6000V. Детектор людей; Детектор пересечения линий; Контроль области / Детектор оставленных / украденных предметов; Детектор моторного / немоторного транспорта ПО TRASSIR в подарок! Гарантия 5 лет. |  | Цена по запросу
TR-D6225IR20 v3 4.6-152 |  | 26531 | Уличная 2МП всепогодная скоростная поворотная IP-камера. Матрица 1/2.8" CMOS, разрешение 2 Мп (1920x1080) @25fps, чувствительность: 0.001Лк (F1.6) / 0Лк (ИК вкл.), режим "день/ночь" (механический ИК-фильтр), объектив 4.4-152 мм, F1.6-F4.3 оптический/цифровой зум (x33 / x16), поддержка кодека H.264/H.265/MJPEG, real WDR (140dB), 2DNR/3D-DNR, BLC, Defog, двусторонний аудиоканал (аудиовход, аудиовыход), тревожные вход и выход (1/1), слот для MicroSD до 512 Гб, PoE (802.3at) / 12V DC, -40°C ... +60°C, IP66, грозозащита TVS 6000V. Детектор людей; Детектор пересечения линий; Контроль области / Детектор оставленных / украденных предметов; Детектор моторного / немоторного транспорта. ПО TRASSIR в подарок! Гарантия 5 лет. |  | Цена по запросу
TR-D6254IR15 v3 5-115 |  | 62618 | "5МП всепогодная скоростная поворотная IP-камера. Матрица 1/2.8"" CMOS, разрешение 5 Мп (2880x1620) @25fps, чувствительность: 0.001Лк (F1.6) / 0Лк (ИК вкл.), режим ""день/ночь"" (механический ИК-фильтр), объектив 5-115 мм, F1.6-F3.6, оптический/цифровой зум (x23 / x16), поддержка кодека H.264/H.265/H.265+/MJPEG, real WDR (140dB), 2DNR/3D-DNR, BLC, Defog, двусторонний аудиоканал (аудиовход, аудиовыход), тревожные вход и выход (1/1), слот для MicroSD до 512 Гб, PoE (802.3at) / 12V DC, -30°C ... +60°C, IP65, грозозащита TVS 6000V. Детектор людей; Детектор пересечения линий; Контроль области / Детектор оставленных / украденных предметов; Детектор моторного / немоторного транспорта. ПО TRASSIR в подарок! Гарантия 5 лет." |  | Цена по запросу
TR-D6255IR20 v3 4.7-141 |  | 62619 | Уличная 5МП всепогодная скоростная поворотная IP-камера. Матрица 1/2.8"" CMOS, разрешение 5 Мп (2880x1620) @25fps, чувствительность: 0.001Лк (F1.6) / 0Лк (ИК вкл.), режим "день/ночь" (механический ИК-фильтр), объектив 4.7-141 мм, F1.6-F4.3 оптический/цифровой зум (x30/ x16), поддержка кодека H.264/H.265/H.265+/MJPEG, real WDR (140dB), 2DNR/3D-DNR, BLC, Defog, двусторонний аудиоканал (аудиовход, аудиовыход), тревожные вход и выход (8/2), слот для MicroSD до 512 Гб, PoE++ (802.3bt) / 24 DC, -40°C ... +70°C, IP66, грозозащита TVS 6000V. Детектор людей; Детектор пересечения линий; Контроль области / Детектор оставленных / украденных предметов; Детектор моторного / немоторного транспорта. ПО TRASSIR в подарок! Гарантия 5 лет." |  | Цена по запросу
Уличные цилиндрические с фиксированным объективом
Модель | Изображение | Код поиска | Описание | Розница |  | Примечание
TR-D2221WDC 4.0 |  | 31527 | Внимание: поставка данной модели осуществляется только под заказ! Уличная FTC IP-камера для полноцветной ночной съемки. Матрица 1/2.8" CMOS 2Мп, чувствительность: 0.0015Лк (F1.0), разрешение FullHD(1920x1080) @ 25 к/с, объектив 4 мм, режим "день/ночь" (FTC), кодек H.265+, real WDR (120 dB), 3D-DNR, ROI, Defog, двусторонний аудиоканал (линейный выход, встроенный микрофон), встроенный видеоархив (Edge Storage) - MicroSD до 128 Гб, тревожные вход/выход, питание 12В DC или PoE (802.3af), -40°C ... +60°C, IP67, TVS 4000V. Встроенная аналитика: детектор людей, детектор пересечения линии, детектор контроля области, подсчёт посетителей, детектор праздношатания. Поддержка TRASSIR CLOUD. ПО TRASSIR в подарок! Гарантия 5 лет. |  | Цена по запросу
TR-D2221WDCL4 4.0 |  | 31524 | Уличная FTC IP-камера для полноцветной ночной съемки. Матрица 1/2.8" CMOS 2Мп, чувствительность: 0.0015Лк (F1.0) / 0Лк (LED вкл.), разрешение FullHD(1920x1080) @ 25 к/с, объектив 4 мм, режим "день/ночь" (FTC), кодек H.265+, real WDR (120 dB), 3D-DNR, ROI, Defog, двусторонний аудиоканал (линейный выход, встроенный микрофон), встроенный видеоархив (Edge Storage) - MicroSD до 128 Гб, LED-подсветка до 40 м; тревожные вход/выход, питание 12В DC или PoE (802.3af), -40°C ... +60°C, IP67, TVS 4000V. Встроенная аналитика: детектор людей, детектор пересечения линии, детектор контроля области, подсчёт посетителей, детектор праздношатания. Поддержка TRASSIR CLOUD. ПО TRASSIR в подарок! Гарантия 5 лет. |  | Цена по запросу
TR-D2221WDIR4 v2 1.9 (Снимается с производства) |  | 34165 | Скоро в продаже! Уличная 2Мп IP-камера с ИК-подсветкой. Матрица 1/2.8" CMOS, разрешение 2Мп (1980x1020) @25fps, чувствительность: 0.005Лк (F1.8), режим "день/ночь" (механический ИК-фильтр), объектив 1.9 мм, поддержка кодеков H.264/H.265/H.265+, real WDR (120dB), 3D-DNR, BLC, Defog, двусторонний аудиоканал (встроенный микрофон, аудиовход/выход), тревожные вход/выход, слот для MicroSD до 128 Гб, питание PoE (802.3af) / 12V DC, -40°C ... +60°C, IP67, TVS 4000V, ИК-подсветка до 40 м. Встроенная аналитика: детектор людей, детектор пересечения линий, контроль области, подсчет посетителей, детектор праздношатания, детектор автомобилей. Поддержка TRASSIR Cloud. ПО TRASSIR в подарок! Гарантия 5 лет. |  | Цена по запросу
TR-D2221WDIR4 v3 1.9 (Новинка) |  | 90129 | Уличная IP камера с ИК-подстветкой. Матрица 1/2.8" CMOS 2Мп, чувствительность: 0.003Лк (F1.8), разрешение 2MP(1920x1080)@25к/с,@30к/с, объектив 1.9 мм, режим "день/ночь" (Механический ИК-фильтр); кодеки H.264 H.265 H.265+; real WDR (120 dB), 3D-DNR, ROI, встроенный микрофон, аудиовход/выход; встроенный видеоархив (Edge Storage) - MicroSD до 512 Гб; питание 12В DC или PoE (802.3af), -40°C ... +60°C, IP67, TVS 4000V. Встроенная аналитика: детектор лиц; детектор людей; детектор пересечения линий; контроль области; подсчет посетителей; детектор праздношатания; детектор автомобилей. Поддержка TRASSIR CLOUD. ПО TRASSIR в подарок! |  | Цена по запросу
TR-D2221WDIR4 v2 (D) 1.9 (Снимается с производства) |  | 87095 | Уличная 2Мп IP-камера с ИК-подсветкой. Матрица 1/2.8" CMOS, разрешение 2Мп (1980x1020) @25fps, чувствительность: 0.005Лк (F1.8), режим "день/ночь" (механический ИК-фильтр), объектив 1.9 мм, поддержка кодеков H.264/H.265/H.265+, real WDR (120dB), 3D-DNR, BLC, Defog, двусторонний аудиоканал (встроенный микрофон, аудиовход/выход), тревожные вход/выход, слот для MicroSD до 128 Гб, питание PoE (802.3af) / 12V DC, -40°C ... +60°C, IP67, TVS 4000V, ИК-подсветка до 40 м. Встроенная аналитика: детектор людей, детектор пересечения линий, контроль области, подсчет посетителей, детектор праздношатания, детектор автомобилей. Поддержка TRASSIR Cloud. ПО TRASSIR в подарок! Гарантия 5 лет. |  | Цена по запросу
TR-D2221WDIR4 2.8 (Снимается с производства) |  | 13964 | Уличная миниатюрная 2MP IP-камера с ИК-подсветкой. Матрица 1/2.8" Sony STARVIS CMOS 2MP, чувствительность: 0.003Лк (F1.8) / 0Лк (ИК вкл.), разрешение FullHD(1920*1080) @ 25 fps, объектив 2.8 мм, режим "день/ночь" (механический ИК-фильтр), WDR (120 dB), 3D-DNR, ROI, Defog, двусторонний аудиоканал (линейный выход, встроенный микрофон), встроенный видеоархив (Edge Storage) - MicroSD до 128 Гб, тревожные вход/выход, питание 12V DC или PoE (802.3af), -40°C ... +60°C, IP67, грозозащита - TVS 4000V, ИК-подсветка до 40м. Поддержка TRASSIR CLOUD. ПО TRASSIR в подарок! Гарантия 5 лет. |  | Цена по запросу
TR-D2221WDIR4 v2 2.8 (Снимается с производства) |  | 34166 | Уличная 2Мп IP-камера с ИК-подсветкой. Матрица 1/2.8" CMOS, разрешение 2Мп (1980x1020) @25fps, чувствительность: 0.005Лк (F1.8), режим "день/ночь" (механический ИК-фильтр), объектив 2.8 мм, поддержка кодеков H.264/H.265/H.265+, real WDR (120dB), 3D-DNR, BLC, Defog, двусторонний аудиоканал (встроенный микрофон, аудиовход/выход), тревожные вход/выход, слот для MicroSD до 128 Гб, питание PoE (802.3af) / 12V DC, -40°C ... +60°C, IP67, TVS 4000V, ИК-подсветка до 40 м. Встроенная аналитика: детектор людей, детектор пересечения линий, контроль области, подсчет посетителей, детектор праздношатания, детектор автомобилей. Поддержка TRASSIR Cloud. ПО TRASSIR в подарок! Гарантия 5 лет. |  | Цена по запросу
TR-D2221WDIR4 v3 2.8 (Новинка) |  | 90130 | Уличная IP камера с ИК-подстветкой. Матрица 1/2.8" CMOS 2Мп, чувствительность: 0.003Лк (F1.8), разрешение 2MP(1920x1080)@25к/с,@30к/с, объектив 2.8 мм, режим "день/ночь" (Механический ИК-фильтр); кодеки H.264 H.265 H.265+; real WDR (120 dB), 3D-DNR, ROI, встроенный микрофон, аудиовход/выход; встроенный видеоархив (Edge Storage) - MicroSD до 512 Гб; питание 12В DC или PoE (802.3af), -40°C ... +60°C, IP67, TVS 4000V. Встроенная аналитика: детектор лиц; детектор людей; детектор пересечения линий; контроль области; подсчет посетителей; детектор праздношатания; детектор автомобилей. Поддержка TRASSIR CLOUD. ПО TRASSIR в подарок! |  | Цена по запросу
TR-D2221WDIR4 v2 (D) 2.8 (Снимается с производства) |  | 87094 | Уличная 2Мп IP-камера с ИК-подсветкой. Матрица 1/2.8" CMOS, разрешение 2Мп (1980x1020) @25fps, чувствительность: 0.005Лк (F1.8), режим "день/ночь" (механический ИК-фильтр), объектив 2.8 мм, поддержка кодеков H.264/H.265/H.265+, real WDR (120dB), 3D-DNR, BLC, Defog, двусторонний аудиоканал (встроенный микрофон, аудиовход/выход), тревожные вход/выход, слот для MicroSD до 128 Гб, питание PoE (802.3af) / 12V DC, -40°C ... +60°C, IP67, TVS 4000V, ИК-подсветка до 40 м. Встроенная аналитика: детектор людей, детектор пересечения линий, контроль области, подсчет посетителей, детектор праздношатания, детектор автомобилей. Поддержка TRASSIR Cloud. ПО TRASSIR в подарок! Гарантия 5 лет. |  | Цена по запросу
TR-D2221WDIR4 3.6 (Снимается с производства) |  | 13965 | Уличная миниатюрная 2MP IP-камера с ИК-подсветкой. Матрица 1/2.8" Sony STARVIS CMOS 2MP, чувствительность: 0.003Лк (F1.8) / 0Лк (ИК вкл.), разрешение FullHD(1920*1080) @ 25 fps, объектив 3.6 мм, режим "день/ночь" (механический ИК-фильтр), WDR (120 dB), 3D-DNR, ROI, Defog, двусторонний аудиоканал (линейный выход, встроенный микрофон), встроенный видеоархив (Edge Storage) - MicroSD до 128 Гб, тревожные вход/выход, питание 12V DC или PoE (802.3af), -40°C ... +60°C, IP67, грозозащита - TVS 4000V, ИК-подсветка до 40м. Поддержка TRASSIR CLOUD. ПО TRASSIR в подарок! Гарантия 5 лет. Сертификат 969. |  | Цена по запросу
TR-D2221WDIR4 v2 3.6 (Снимается с производства) |  | 34167 | Скоро в продаже! Уличная 2Мп IP-камера с ИК-подсветкой. Матрица 1/2.8" CMOS, разрешение 2Мп (1980x1020) @25fps, чувствительность: 0.005Лк (F1.8), режим "день/ночь" (механический ИК-фильтр), объектив 3.6 мм, поддержка кодеков H.264/H.265/H.265+, real WDR (120dB), 3D-DNR, BLC, Defog, двусторонний аудиоканал (встроенный микрофон, аудиовход/выход), тревожные вход/выход, слот для MicroSD до 128 Гб, питание PoE (802.3af) / 12V DC, -40°C ... +60°C, IP67, TVS 4000V, ИК-подсветка до 40 м. Встроенная аналитика: детектор людей, детектор пересечения линий, контроль области, подсчет посетителей, детектор праздношатания, детектор автомобилей. Поддержка TRASSIR Cloud. ПО TRASSIR в подарок! Гарантия 5 лет. |  | Цена по запросу
TR-D2221WDIR4 v3 3.6 (Новинка) |  | 90131 | Уличная IP камера с ИК-подстветкой. Матрица 1/2.8" CMOS 2Мп, чувствительность: 0.003Лк (F1.8), разрешение 2MP(1920x1080)@25к/с,@30к/с, объектив 3.6 мм, режим "день/ночь" (Механический ИК-фильтр); кодеки H.264 H.265 H.265+; real WDR (120 dB), 3D-DNR, ROI, встроенный микрофон, аудиовход/выход; встроенный видеоархив (Edge Storage) - MicroSD до 512 Гб; питание 12В DC или PoE (802.3af), -40°C ... +60°C, IP67, TVS 4000V. Встроенная аналитика: детектор лиц; детектор людей; детектор пересечения линий; контроль области; подсчет посетителей; детектор праздношатания; детектор автомобилей. Поддержка TRASSIR CLOUD. ПО TRASSIR в подарок! |  | Цена по запросу
TR-D2221WDIR4W 2.8 (Снимается с производства) |  | 75112 | Уличная миниатюрная 2Мп Wi-Fi IP-камера с ИК-подсветкой. Матрица 1/2.8" CMOS 2Мп, чувствительность: 0.005Лк (F1.8), разрешение FullHD(1920x1080) @25 к/с, объектив 2.8 мм, режим "день/ночь" (механический ИК-фильтр), кодеки H.264, H.265, H.265+, real WDR (120 dB), 3D-DNR, ROI, Defog, двусторонний аудиоканал (линейный выход, встроенный микрофон), встроенный видеоархив (Edge Storage) - MicroSD до 128 Гб, тревожные вход/выход, питание 12В DC или PoE (802.3af), -40°C ... +60°C, IP67, TVS 4000V, ИК-подсветка до 40 м. Аппаратная аналитика: детектор людей; детектор пересечения линий; контроль области (детектор вторжения/выхода из зоны); подсчет посетителей; детектор праздношатания. Поддержка TRASSIR CLOUD. ПО TRASSIR в подарок! Гарантия 5 лет. |  | Цена по запросу
TR-D2221WDIR4W v2 2.8 |  | 34168 | Уличная 2Мп Wi-Fi IP-камера с ИК-подсветкой. Матрица 1/2.8" CMOS, разрешение 2Мп (1980x1020) @25fps, чувствительность: 0.005Лк (F1.8), режим "день/ночь" (механический ИК-фильтр), объектив 2.8 мм, поддержка кодеков H.264/H.265/H.265+, real WDR (120dB), 3D-DNR, BLC, Defog, двусторонний аудиоканал (встроенный микрофон, аудиовход/выход), тревожные вход/выход, слот для MicroSD до 128 Гб, питание PoE (802.3af) / 12V DC, -40°C ... +60°C, IP67, TVS 4000V, ИК-подсветка до 40 м. Встроенная аналитика: детектор людей, детектор пересечения линий, контроль области, подсчет посетителей, детектор праздношатания, детектор автомобилей. Поддержка TRASSIR Cloud. ПО TRASSIR в подарок! Гарантия 5 лет. |  | Цена по запросу
TR-D2221WDIR4W v2 3.6 |  | 34169 | Уличная 2Мп Wi-Fi IP-камера с ИК-подсветкой. Матрица 1/2.8" CMOS, разрешение 2Мп (1980x1020) @25fps, чувствительность: 0.005Лк (F1.8), режим "день/ночь" (механический ИК-фильтр), объектив 3.6 мм, поддержка кодеков H.264/H.265/H.265+, real WDR (120dB), 3D-DNR, BLC, Defog, двусторонний аудиоканал (встроенный микрофон, аудиовход/выход), тревожные вход/выход, слот для MicroSD до 128 Гб, питание PoE (802.3af) / 12V DC, -40°C ... +60°C, IP67, TVS 4000V, ИК-подсветка до 40 м. Встроенная аналитика: детектор людей, детектор пересечения линий, контроль области, подсчет посетителей, детектор праздношатания, детектор автомобилей. Поддержка TRASSIR Cloud. ПО TRASSIR в подарок! Гарантия 5 лет. |  | Цена по запросу
TR-D2251WDIR4 v2 1.9 (Снимается с производства) |  | 45158 | Уличная 5Мп IP-камера с ИК-подсветкой. Матрица 1/2.8" CMOS, разрешение 5Мп (2592x1944) @25fps, чувствительность: 0.003Лк (F1.8), режим "день/ночь" (механический ИК-фильтр), объектив 1.9 мм, поддержка кодеков H.264/H.264+/H.265/H.265+, real WDR (120dB), 3D-DNR, BLC, Defog, двусторонний аудиоканал (встроенный микрофон, аудиовход/выход), тревожные вход/выход, слот для MicroSD до 128 Гб, питание PoE (802.3af) / 12V DC, -40°C ... +60°C, IP67, TVS 4000V, ИК-подсветка до 40 м. Встроенная аналитика: детектор людей, детектор пересечения линий, контроль области, подсчет посетителей, детектор праздношатания, детектор автомобилей. Поддержка TRASSIR Cloud. ПО TRASSIR в подарок! Гарантия 5 лет. |  | Цена по запросу
TR-D2251WDIR4 v3 1.9 (Новинка) |  | 91478 | Уличная IP камера с ИК-подстветкой. Матрица 1/2.8" CMOS 5Мп, чувствительность: 0.003Лк (F1.8), разрешение 5MP(2592x1920)@25к/с,@30к/с, объектив 1.9 мм, режим "день/ночь" (Механический ИК-фильтр); кодеки H.264 H.265 H.265+; real WDR (120 dB), 3D-DNR, ROI, встроенный микрофон, аудиовход/выход; встроенный видеоархив (Edge Storage) - MicroSD до 512 Гб; питание 12В DC или PoE (802.3af), -40°C ... +60°C, IP67, TVS 4000V. Встроенная аналитика: детектор лиц; детектор людей; детектор пересечения линий; контроль области; подсчет посетителей; детектор праздношатания; детектор автомобилей. Поддержка TRASSIR CLOUD. ПО TRASSIR в подарок! |  | Цена по запросу
TR-D2251WDIR4 v2 2.8 (Снимается с производства) |  | 45159 | Уличная 5Мп IP-камера с ИК-подсветкой. Матрица 1/2.8" CMOS, разрешение 5Мп (2592x1944) @25fps, чувствительность: 0.003Лк (F1.8), режим "день/ночь" (механический ИК-фильтр), объектив 2.8 мм, поддержка кодеков H.264/H.264+/H.265/H.265+, real WDR (120dB), 3D-DNR, BLC, Defog, двусторонний аудиоканал (встроенный микрофон, аудиовход/выход), тревожные вход/выход, слот для MicroSD до 128 Гб, питание PoE (802.3af) / 12V DC, -40°C ... +60°C, IP67, TVS 4000V, ИК-подсветка до 40 м. Встроенная аналитика: детектор людей, детектор пересечения линий, контроль области, подсчет посетителей, детектор праздношатания, детектор автомобилей. Поддержка TRASSIR Cloud. ПО TRASSIR в подарок! Гарантия 5 лет. |  | Цена по запросу
TR-D2251WDIR4 v3 2.8 (Новинка) |  | 91479 | Уличная IP камера с ИК-подстветкой. Матрица 1/2.8" CMOS 5Мп, чувствительность: 0.003Лк (F1.8), разрешение5MP(2592x1920) @25к/с,@30к/с, объектив 2.8 мм, режим "день/ночь" (Механический ИК-фильтр); кодеки H.264 H.265 H.265+; real WDR (120 dB), 3D-DNR, ROI, встроенный микрофон, аудиовход/выход; встроенный видеоархив (Edge Storage) - MicroSD до 512 Гб; питание 12В DC или PoE (802.3af), -40°C ... +60°C, IP67, TVS 4000V. Встроенная аналитика: детектор лиц; детектор людей; детектор пересечения линий; контроль области; подсчет посетителей; детектор праздношатания; детектор автомобилей. Поддержка TRASSIR CLOUD. ПО TRASSIR в подарок! |  | Цена по запросу
TR-D2251WDIR4 v2 (D) 2.8 |  | 21292 | Уличная 5Мп IP-камера с ИК-подсветкой. Матрица 1/2.8" CMOS, разрешение 5Мп (2592x1944) @25fps, чувствительность: 0.003Лк (F1.8), режим "день/ночь" (механический ИК-фильтр), объектив 2.8 мм, поддержка кодеков H.264/H.264+/H.265/H.265+, real WDR (120dB), 3D-DNR, BLC, Defog, двусторонний аудиоканал (встроенный микрофон, аудиовход/выход), тревожные вход/выход, слот для MicroSD до 128 Гб, питание PoE (802.3af) / 12V DC, -40°C ... +60°C, IP67, TVS 4000V, ИК-подсветка до 40 м. Встроенная аналитика: детектор людей, детектор пересечения линий, контроль области, подсчет посетителей, детектор праздношатания, детектор автомобилей. Поддержка TRASSIR Cloud. ПО TRASSIR в подарок! Гарантия 5 лет. |  | Цена по запросу
TR-D2251WDIR4 v2 3.6 (Снимается с производства) |  | 45160 | Уличная 5Мп IP-камера с ИК-подсветкой. Матрица 1/2.8" CMOS, разрешение 5Мп (2592x1944) @25fps, чувствительность: 0.003Лк (F1.8), режим "день/ночь" (механический ИК-фильтр), объектив 3.6 мм, поддержка кодеков H.264/H.264+/H.265/H.265+, real WDR (120dB), 3D-DNR, BLC, Defog, двусторонний аудиоканал (встроенный микрофон, аудиовход/выход), тревожные вход/выход, слот для MicroSD до 128 Гб, питание PoE (802.3af) / 12V DC, -40°C ... +60°C, IP67, TVS 4000V, ИК-подсветка до 40 м. Встроенная аналитика: детектор людей, детектор пересечения линий, контроль области, подсчет посетителей, детектор праздношатания, детектор автомобилей. Поддержка TRASSIR Cloud. ПО TRASSIR в подарок! Гарантия 5 лет. |  | Цена по запросу
TR-D2251WDIR4 v3 3.6 (Новинка) |  | 91480 | Уличная IP камера с ИК-подстветкой. Матрица 1/2.8" CMOS 5Мп, чувствительность: 0.003Лк (F1.8), разрешение 5MP(2592x1920) @25к/с,@30к/с, объектив 3.6 мм, режим "день/ночь" (Механический ИК-фильтр); кодеки H.264 H.265 H.265+; real WDR (120 dB), 3D-DNR, ROI, встроенный микрофон, аудиовход/выход; встроенный видеоархив (Edge Storage) - MicroSD до 512 Гб; питание 12В DC или PoE (802.3af), -40°C ... +60°C, IP67, TVS 4000V. Встроенная аналитика: детектор лиц; детектор людей; детектор пересечения линий; контроль области; подсчет посетителей; детектор праздношатания; детектор автомобилей. Поддержка TRASSIR CLOUD. ПО TRASSIR в подарок! |  | Цена по запросу
TR-D2251WDIR4W v2 2.8 |  | 45161 | Уличная 5Мп Wi-Fi IP-камера с ИК-подсветкой. Матрица 1/2.8" CMOS, разрешение 5Мп (2592x1944) @25fps, чувствительность: 0.003Лк (F1.8), режим "день/ночь" (механический ИК-фильтр), объектив 2.8 мм, поддержка кодеков H.264/H.264+/H.265/H.265+, real WDR (120dB), 3D-DNR, BLC, Defog, двусторонний аудиоканал (встроенный микрофон, аудиовход/выход), тревожные вход/выход, слот для MicroSD до 128 Гб, питание PoE (802.3af) / 12V DC, -40°C ... +60°C, IP67, TVS 4000V, ИК-подсветка до 40 м. Встроенная аналитика: детектор людей, детектор пересечения линий, контроль области, подсчет посетителей, детектор праздношатания, детектор автомобилей. Поддержка TRASSIR Cloud. ПО TRASSIR в подарок! Гарантия 5 лет. |  | Цена по запросу
TR-D2251WDIR4W v2 3.6 |  | 45162 | Уличная 5Мп Wi-Fi IP-камера с ИК-подсветкой. Матрица 1/2.8" CMOS, разрешение 5Мп (2592x1944) @25fps, чувствительность: 0.003Лк (F1.8), режим "день/ночь" (механический ИК-фильтр), объектив 3.6 мм, поддержка кодеков H.264/H.264+/H.265/H.265+, real WDR (120dB), 3D-DNR, BLC, Defog, двусторонний аудиоканал (встроенный микрофон, аудиовход/выход), тревожные вход/выход, слот для MicroSD до 128 Гб, питание PoE (802.3af) / 12V DC, -40°C ... +60°C, IP67, TVS 4000V, ИК-подсветка до 40 м. Встроенная аналитика: детектор людей, детектор пересечения линий, контроль области, подсчет посетителей, детектор праздношатания, детектор автомобилей. Поддержка TRASSIR Cloud. ПО TRASSIR в подарок! Гарантия 5 лет. |  | Цена по запросу
TR-D2251WDCL4 2.8 (Снимается с производства) |  | 28077 | Уличная FTC IP-камера для полноцветной ночной съемки. Матрица 1/2.7" CMOS 5Мп, чувствительность: 0.0015Лк (F1.0) / 0Лк (LED вкл.), разрешение 5Мп (2880x1632)@25к/с, объектив 2.8 мм, режим "день/ночь" (FTC), LED-подсветка до 40 м; кодеки H.264, H.265, H.265+; real WDR (120 dB), 3D-DNR, ROI, Defog, встроенный микрофон, аудиовход/выход; тревожный вход/выход; встроенный видеоархив (Edge Storage) - MicroSD до 128 Гб; питание 12В DC или PoE (802.3af), -40°C ... +60°C, IP67, IK08, TVS 4000V. Встроенная аналитика: детектор лиц, детектор машин, детектор людей, детектор пересечения линий, контроль области, подсчет посетителей, детектор праздношатания. Поддержка TRASSIR CLOUD. ПО TRASSIR в подарок! Гарантия 5 лет. |  | Цена по запросу
TR-D2251WDDL4 v3 2.8 (Новинка) |  | 87676 | Уличная камера с двойной интеллектуальной подсветкой. Матрица 1/1.8" CMOS 5Мп, чувствительность: 0Лк (F1.0) / 0Лк (LED вкл.), разрешение 5Мп (2592x1920)@25к/с, объектив 2.8 мм, режим "день/ночь" (FTC); кодеки H.264, H.265, H.265+, MJPEG; real WDR (120 dB), 3D-DNR, ROI, встроенный микрофон, аудиовход/выход; встроенный видеоархив (Edge Storage) - MicroSD до 256 Гб; питание 12В DC или PoE (802.3af), -40°C ... +60°C, IP67, IK08, TVS 4000V. Встроенная аналитика: детектор лиц, детектор машин, детектор людей, детектор пересечения линий, контроль области, подсчет посетителей, детектор праздношатания. Поддержка TRASSIR CLOUD. ПО TRASSIR в подарок! |  | Цена по запросу
TR-D2251WDCL4 4.0 (Снимается с производства) |  | 28078 | Уличная FTC IP-камера для полноцветной ночной съемки. Матрица 1/2.7" CMOS 5Мп, чувствительность: 0.0015Лк (F1.0) / 0Лк (LED вкл.), разрешение 5Мп (2880x1632)@25к/с, объектив 4 мм, режим "день/ночь" (FTC), LED-подсветка до 40 м; кодеки H.264, H.265, H.265+; real WDR (120 dB), 3D-DNR, ROI, Defog, встроенный микрофон, аудиовход/выход; тревожный вход/выход; встроенный видеоархив (Edge Storage) - MicroSD до 128 Гб; питание 12В DC или PoE (802.3af), -40°C ... +60°C, IP67, IK08, TVS 4000V. Встроенная аналитика: детектор машин, детектор людей, детектор пересечения линий, контроль области, подсчет посетителей, детектор праздношатания. Поддержка TRASSIR CLOUD. ПО TRASSIR в подарок! Гарантия 5 лет. |  | Цена по запросу
TR-D2251WDDL4 v3 4.0 (Новинка) |  | 87678 | Уличная камера с двойной интеллектуальной подсветкой. Матрица 1/1.8" CMOS 5Мп, чувствительность: 0Лк (F1.0) / 0Лк (LED вкл.), разрешение 5Мп (2592x1920)@25к/с, объектив 4.0 мм, режим "день/ночь" (FTC); кодеки H.264, H.265, H.265+, MJPEG; real WDR (120 dB), 3D-DNR, ROI, встроенный микрофон, аудиовход/выход; встроенный видеоархив (Edge Storage) - MicroSD до 256 Гб; питание 12В DC или PoE (802.3af), -40°C ... +60°C, IP67, IK08, TVS 4000V. Встроенная аналитика: детектор лиц, детектор машин, детектор людей, детектор пересечения линий, контроль области, подсчет посетителей, детектор праздношатания. Поддержка TRASSIR CLOUD. ПО TRASSIR в подарок! |  | Цена по запросу
TR-D2251WDC 2.8 (Снимается с производства) |  | 28075 | Доступны только под заказ! Уличная FTC камера для полноцветной ночной съемки. Матрица 1/2.7" CMOS 5Мп, чувствительность: 0.0015Лк (F1.0) / 0Лк (LED вкл.), разрешение 5Мп (2880x1632)@25к/с, объектив 2.8 мм, режим "день/ночь" (FTC); кодеки H.264, H.265, H.265+; real WDR (120 dB), 3D-DNR, ROI, Defog, встроенный микрофон, аудиовход/выход; тревожный вход/выход; встроенный видеоархив (Edge Storage) - MicroSD до 128 Гб; питание 12В DC или PoE (802.3af), -40°C ... +60°C, IP67, IK08, TVS 4000V. Встроенная аналитика: детектор машин, детектор людей, детектор пересечения линий, контроль области, подсчет посетителей, детектор праздношатания. Поддержка TRASSIR CLOUD. ПО TRASSIR в подарок! |  | Цена по запросу
TR-D2251WDC 4.0 (Снимается с производства) |  | 28076 | Доступны только под заказ! Уличная FTC камера для полноцветной ночной съемки. Матрица 1/2.7" CMOS 5Мп, чувствительность: 0.0015Лк (F1.0) / 0Лк (LED вкл.), разрешение 5Мп (2880x1632)@25к/с, объектив 4 мм, режим "день/ночь" (FTC); кодеки H.264, H.265, H.265+; real WDR (120 dB), 3D-DNR, ROI, Defog, встроенный микрофон, аудиовход/выход; тревожный вход/выход; встроенный видеоархив (Edge Storage) - MicroSD до 128 Гб; питание 12В DC или PoE (802.3af), -40°C ... +60°C, IP67, IK08, TVS 4000V. Встроенная аналитика: детектор машин, детектор людей, детектор пересечения линий, контроль области, подсчет посетителей, детектор праздношатания. Поддержка TRASSIR CLOUD. ПО TRASSIR в подарок! |  | Цена по запросу
TR-D2281WDIR4 2.8 |  | 69949 | Уличная 8Мп IP-камера с ИК-подсветкой. Матрица 1/2.8" CMOS, разрешение 8Мп @20fps, режим "день/ночь" (механический ИК-фильтр), объектив 2.8 мм, поддержка кодеков H.264, H.264+,H.265,H.265+, real WDR (120dB), 3D-DNR, BLC, Defog, двусторонний аудиоканал (встроенный микрофон, аудиовход/выход), тревожные вход/выход, слот для MicroSD до 128 Гб, питание PoE (802.3af) / 12V DC, -40°C ... +60°C, IP67, TVS 6000V, ИК-подсветка до 40 м. Встроенная аналитика (пересечение линии, вторжение в зону, статистика пересечения линии, детектор оставленных предметов, детектор лиц). Поддерживает TRASSIR Cloud. ПО TRASSIR в подарок! Гарантия 5 лет. Сертификат 969. |  | Цена по запросу
Уличные цилиндрические с вариофокальным объективом
Модель | Изображение | Код поиска | Описание | Розница |  | Примечание
TR-D2222WDZIR4 (Снимается с производства) |  | 13966 | Уличная миниатюрная 2MP вариофокальная IP-камера с мотор-зумом. Матрица 1/2.8" Sony STARVIS CMOS 2MP, чувствительность: 0.003Лк (F1.6) / 0Лк (ИК вкл.), разрешение FullHD(1920*1080) @ 25 fps, кодек Н.265+, моторизированный вариофокальный объектив 2.8-8 мм, режим "день/ночь" (механический ИК-фильтр), WDR (120 dB), 3D-DNR, ROI, Defog, двусторонний аудиоканал (линейный выход, встроенный микрофон), встроенный видеоархив (Edge Storage) - MicroSD до 128 Гб, тревожные вход/выход, питание 12V DC или PoE (802.3af), -40°C ... +60°C, IP67, грозозащита - TVS 4000V, ИК-подсветка до 40м. Поддержка TRASSIR CLOUD. ПО TRASSIR в подарок! Гарантия 5 лет. |  | Цена по запросу
TR-D2222WDZIR4 v2 2.8-8 |  | 34178 | Уличная 2Мп IP-камера с ИК-подсветкой. Матрица 1/2.8" CMOS, разрешение 2Мп (1980x1020) @25fps, чувствительность: 0.003Лк (F1.6), режим "день/ночь" (механический ИК-фильтр), объектив 2.8-8 мм (мотор-зум), поддержка кодеков H.264/H.265/H.265+, real WDR (120dB), 3D-DNR, BLC, Defog, двусторонний аудиоканал (встроенный микрофон, аудиовход/выход), тревожные вход/выход, слот для MicroSD до 128 Гб, питание PoE (802.3af) / 12V DC, -40°C ... +60°C, IP67, TVS 4000V, ИК-подсветка до 40 м. Встроенная аналитика: детектор людей, детектор пересечения линий, контроль области, подсчет посетителей, детектор праздношатания, детектор автомобилей. Поддержка TRASSIR Cloud. ПО TRASSIR в подарок! Гарантия 5 лет. |  | Цена по запросу
TR-D2222WDZIR4 v2 (D) 2.8-8 |  | 21299 | Уличная 2Мп IP-камера с ИК-подсветкой. Матрица 1/2.8" CMOS, разрешение 2Мп (1980x1020) @25fps, чувствительность: 0.003Лк (F1.6), режим "день/ночь" (механический ИК-фильтр), объектив 2.8-8 мм (мотор-зум), поддержка кодеков H.264/H.265/H.265+, real WDR (120dB), 3D-DNR, BLC, Defog, двусторонний аудиоканал (встроенный микрофон, аудиовход/выход), тревожные вход/выход, слот для MicroSD до 128 Гб, питание PoE (802.3af) / 12V DC, -40°C ... +60°C, IP67, TVS 4000V, ИК-подсветка до 40 м. Встроенная аналитика: детектор людей, детектор пересечения линий, контроль области, подсчет посетителей, детектор праздношатания, детектор автомобилей. Поддержка TRASSIR Cloud. ПО TRASSIR в подарок! Гарантия 5 лет. |  | Цена по запросу
TR-D2222WDZIR4 v2 (С) 2.8-8 (Снимается с производства) |  | 84922 | Уличная 2Мп IP-камера с ИК-подсветкой. Матрица 1/2.8" CMOS, разрешение 2Мп (1980x1020) @25fps, чувствительность: 0.003Лк (F1.6), режим "день/ночь" (механический ИК-фильтр), объектив 2.8-8 мм (мотор-зум), поддержка кодеков H.264/H.265/H.265+, real WDR (120dB), 3D-DNR, BLC, Defog, двусторонний аудиоканал (встроенный микрофон, аудиовход/выход), тревожные вход/выход, слот для MicroSD до 128 Гб, питание PoE (802.3af) / 12V DC, -40°C ... +60°C, IP67, TVS 4000V, ИК-подсветка до 40 м. Встроенная аналитика: детектор людей, детектор пересечения линий, контроль области, подсчет посетителей, детектор праздношатания, детектор автомобилей. Поддержка TRASSIR Cloud. ПО TRASSIR в подарок! Гарантия 5 лет. |  | Цена по запросу
TR-D2222WDZIR4 v3 2.8-8 (Новинка) |  | 93552 | Уличная IP камера с ИК-подстветкой. Матрица 1/2.8" CMOS 2Мп, чувствительность: 0.003Лк (F1.6), разрешение 2Мп (1920x1080)@30к/с, объектив 2.8 - 8 мм, режим "день/ночь" (Механический ИК-фильтр); кодеки Н.265+ / Н.265 / H.264; real WDR (120 dB), 3D-DNR, ROI, встроенный микрофон, аудиовход/выход; встроенный видеоархив (Edge Storage) - MicroSD до 512 Гб; питание 12В DC или PoE (802.3af), -40°C ... +60°C, IP67, TVS 4000V. Аппаратная аналитика: Детектор людей; Детектор пересечения линий; Контроль области; Детектор праздношатания; Подсчет посетителей; Детектор автомобилей; Детектор лиц. Поддержка TRASSIR CLOUD. ПО TRASSIR в подарок! |  | Цена по запросу
TR-D2222WDZIR4 v3 (D) 2.8-8 (Новинка) |  | 93588 |  |  | Цена по запросу
TR-D2223WDIR7 v2 2.7-13.5 (Снимается с производства) |  | 34179 | Уличная 2Мп IP-камера с ИК-подсветкой. Матрица 1/2.8" CMOS, разрешение 2Мп (1980x1020) @25fps, чувствительность: 0.003Лк (F1.3), режим "день/ночь" (механический ИК-фильтр), объектив 2.7-13.5 мм, поддержка кодеков H.264/H.265/H.265+, real WDR (120dB), 3D-DNR, BLC, Defog, двусторонний аудиоканал (встроенный микрофон, аудиовход/выход), тревожные вход/выход, слот для MicroSD до 128 Гб, питание PoE (802.3af) / 12V DC, -40°C ... +60°C, IP67, IK08, TVS 4000V, ИК-подсветка до 70 м. Встроенная аналитика: детектор людей, детектор пересечения линий, контроль области, подсчет посетителей, детектор праздношатания, детектор автомобилей. Поддержка TRASSIR Cloud. ПО TRASSIR в подарок! Гарантия 5 лет. |  | Цена по запросу
TR-D2223WDZIR7 v2 2.7-13.5 (Снимается с производства) |  | 34180 | Уличная 2Мп IP-камера с ИК-подсветкой. Матрица 1/2.8" CMOS, разрешение 2Мп (1980x1020) @25fps, чувствительность: 0.003Лк (F1.3), режим "день/ночь" (механический ИК-фильтр), объектив 2.7-13.5 мм (мотор-зум), поддержка кодеков H.264/H.265/H.265+, real WDR (120dB), 3D-DNR, BLC, Defog, двусторонний аудиоканал (встроенный микрофон, аудиовход/выход), тревожные вход/выход, слот для MicroSD до 128 Гб, питание PoE (802.3af) / 12V DC, -40°C ... +60°C, IP67, IK08, TVS 4000V, ИК-подсветка до 70 м. Встроенная аналитика: детектор людей, детектор пересечения линий, контроль области, подсчет посетителей, детектор праздношатания, детектор автомобилей. Поддержка TRASSIR Cloud. ПО TRASSIR в подарок! Гарантия 5 лет. |  | Цена по запросу
TR-D2223WDZIR7 v2 (D) 2.7-13.5 (Снимается с производства) |  | 82046 | Уличная 2Мп IP-камера с ИК-подсветкой. Матрица 1/2.8" CMOS, разрешение 2Мп (1980x1020) @25fps, чувствительность: 0.003Лк (F1.3), режим "день/ночь" (механический ИК-фильтр), объектив 2.7-13.5 мм (мотор-зум), поддержка кодеков H.264/H.265/H.265+, real WDR (120dB), 3D-DNR, BLC, Defog, двусторонний аудиоканал (встроенный микрофон, аудиовход/выход), тревожные вход/выход, слот для MicroSD до 128 Гб, питание PoE (802.3af) / 12V DC, -40°C ... +60°C, IP67, IK08, TVS 4000V, ИК-подсветка до 70 м. Встроенная аналитика: детектор людей, детектор пересечения линий, контроль области, подсчет посетителей, детектор праздношатания, детектор автомобилей. Поддержка TRASSIR Cloud. ПО TRASSIR в подарок! Гарантия 5 лет. |  | Цена по запросу
TR-D2223WDZIR7 v3 2.7-13.5 (Новинка) |  | 78136 | Уличная IP камера с ИК-подстветкой. Матрица 1/2.8" CMOS 2Мп, чувствительность: 0.002Лк (F1.6), разрешение 2Мп (1920x1080)@30к/с, объектив 2.7-13.5 мм, режим "день/ночь" (Механический ИК-фильтр); кодеки Н.265+ / Н.265 / H.264; real WDR (120 dB), 3D-DNR, ROI, встроенный микрофон, аудиовход/выход; встроенный видеоархив (Edge Storage) - MicroSD до 512 Гб; питание 12В DC или PoE (802.3af), -40°C ... +60°C, IP67, IK08, TVS 4000V. Аппаратная аналитика: Детектор людей; Детектор пересечения линий; Контроль области; Детектор праздношатания; Подсчет посетителей; Детектор автомобилей; Детектор лиц. Поддержка TRASSIR CLOUD. ПО TRASSIR в подарок! |  | Цена по запросу
TR-D2223WDZIR7 v3 (D) 2.7-13.5 (Новинка) |  | 93589 | Уличная 2Мп IP-камера с детектором лиц. Матрица 1/2.8" CMOS, разрешение 2Мп (1980x1020) @25fps, чувствительность: 0.003Лк (F1.3), режим "день/ночь" (механический ИК-фильтр), объектив 2.7-13.5 мм (мотор-зум), поддержка кодеков H.264/H.265/H.265+, real WDR (120dB), 3D-DNR, BLC, Defog, двусторонний аудиоканал (встроенный микрофон, аудиовход/выход), тревожные вход/выход, слот для MicroSD до 128 Гб, питание PoE (802.3af) / 12V DC, -40°C ... +60°C, IP67, IK08, TVS 4000V, ИК-подсветка до 70 м. Встроенная аналитика: детектор лиц, детектор людей, детектор пересечения линий, контроль области, подсчет посетителей, детектор праздношатания, детектор автомобилей. Поддержка TRASSIR Cloud. ПО TRASSIR в подарок! Гарантия 5 лет. |  | Цена по запросу
TR-D2224WDZIR7 v2 5-50 (Снимается с производства) |  | 34181 | Уличная 2Мп IP-камера с ИК-подсветкой. Матрица 1/2.8" CMOS, разрешение 2Мп (1980x1020) @25fps, чувствительность: 0.003Лк (F1.3), режим "день/ночь" (механический ИК-фильтр), объектив 5-50 мм (мотор-зум), поддержка кодеков H.264/H.265/H.265+, real WDR (120dB), 3D-DNR, BLC, Defog, двусторонний аудиоканал (встроенный микрофон, аудиовход/выход), тревожные вход/выход, слот для MicroSD до 128 Гб, питание PoE (802.3af) / 12V DC, -40°C ... +60°C, IP67, IK08, TVS 4000V, ИК-подсветка до 70 м. Встроенная аналитика: детектор людей, детектор пересечения линий, контроль области, подсчет посетителей, детектор праздношатания, детектор автомобилей. Поддержка TRASSIR Cloud. ПО TRASSIR в подарок! Гарантия 5 лет. |  | Цена по запросу
TR-D2224WDZIR7 v3 5-50 (Новинка) |  | 78138 | Уличная IP камера с ИК-подстветкой. Матрица 1/2.8" CMOS 2Мп, чувствительность: 0.002Лк (F1.6), разрешение 2Мп (1920x1080)@30к/с, объектив 5-50 мм, режим "день/ночь" (Механический ИК-фильтр); кодеки Н.265+ / Н.265 / H.264; real WDR (120 dB), 3D-DNR, ROI, встроенный микрофон, аудиовход/выход; встроенный видеоархив (Edge Storage) - MicroSD до 512 Гб; питание 12В DC или PoE (802.3af), -40°C ... +60°C, IP67, IK08, TVS 4000V. Аппаратная аналитика: Детектор людей; Детектор пересечения линий; Контроль области; Детектор праздношатания; Подсчет посетителей; Детектор автомобилей; Детектор лиц. Поддержка TRASSIR CLOUD. ПО TRASSIR в подарок! |  | Цена по запросу
TR-D2224WDZIR7 v3 (D) 5-50 (Новинка) |  | 93553 | Уличная 2Мп IP-камера с детектором лиц. Матрица 1/2.8" CMOS, разрешение 2Мп (1980x1020) @25fps, чувствительность: 0.003Лк (F1.3), режим "день/ночь" (механический ИК-фильтр), объектив 5-50 мм (мотор-зум), поддержка кодеков H.264/H.265/H.265+, real WDR (120dB), 3D-DNR, BLC, Defog, двусторонний аудиоканал (встроенный микрофон, аудиовход/выход), тревожные вход/выход, слот для MicroSD до 128 Гб, питание PoE (802.3af) / 12V DC, -40°C ... +60°C, IP67, IK08, TVS 4000V, ИК-подсветка до 70 м. Встроенная аналитика: детектор лиц, детектор людей, детектор пересечения линий, контроль области, подсчет посетителей, детектор праздношатания, детектор автомобилей. Поддержка TRASSIR Cloud. ПО TRASSIR в подарок! Гарантия 5 лет. |  | Цена по запросу
TR-D2252WDZIR4 2.8-8 (Снимается с производства) |  | 69935 | Уличная 5MP IP-камера с моторизированным объективом и ИК-подсветкой. Матрица 1/2.8" CMOS , разрешение 5MP (2592x1944) @20fps, 4MP (2592x1520) @25fps, чувствительность: 0.003Лк (F1.6), режим "день/ночь" (механический ИК-фильтр), вариофокальный объектив 2.8-8 мм с мотор-зумом, поддержка кодеков H.265/H.265+, WDR (120dB), 3D-DNR, BLC, Defog, двусторонний аудиоканал (встроенный микрофон, аудиовыход), тревожные вход/выход, слот для MicroSD до 128 Гб, питание PoE (802.3af) / 12V DC, -40°C ... +60°C, IP67, грозозащита - TVS 4000V, ИК-подсветка до 40 м. Встроенная аналитика (пересечение линии, контроль области, детекция людей, праздношатание, подсчет людей - срабатывание свыше 90%!). Поддержка TRASSIR Cloud. ПО TRASSIR в подарок! Гарантия 5 лет. |  | Цена по запросу
TR-D2252WDZIR4 v2 2.8-8 |  | 45163 | Уличная 5Мп IP-камера с ИК-подсветкой. Матрица 1/2.8" CMOS, разрешение 5Мп (2592x1944) @25fps, чувствительность: 0.003Лк (F1.6), режим "день/ночь" (механический ИК-фильтр), объектив 2.8-8 мм (мотор-зум), поддержка кодеков H.264/H.264+/H.265/H.265+, real WDR (120dB), 3D-DNR, BLC, Defog, двусторонний аудиоканал (встроенный микрофон, аудиовход/выход), тревожные вход/выход, слот для MicroSD до 128 Гб, питание PoE (802.3af) / 12V DC, -40°C ... +60°C, IP67, TVS 4000V, ИК-подсветка до 40 м. Встроенная аналитика: детектор людей, детектор пересечения линий, контроль области, подсчет посетителей, детектор праздношатания, детектор автомобилей. Поддержка TRASSIR Cloud. ПО TRASSIR в подарок! Гарантия 5 лет. |  | Цена по запросу
TR-D2252WDZIR4 v2 (D) 2.8-8 |  | 21300 | Уличная 5Мп IP-камера с ИК-подсветкой. Матрица 1/2.8" CMOS, разрешение 5Мп (2592x1944) @25fps, чувствительность: 0.003Лк (F1.6), режим "день/ночь" (механический ИК-фильтр), объектив 2.8-8 мм (мотор-зум), поддержка кодеков H.264/H.264+/H.265/H.265+, real WDR (120dB), 3D-DNR, BLC, Defog, двусторонний аудиоканал (встроенный микрофон, аудиовход/выход), тревожные вход/выход, слот для MicroSD до 128 Гб, питание PoE (802.3af) / 12V DC, -40°C ... +60°C, IP67, TVS 4000V, ИК-подсветка до 40 м. Встроенная аналитика: детектор людей, детектор пересечения линий, контроль области, подсчет посетителей, детектор праздношатания, детектор автомобилей. Поддержка TRASSIR Cloud. ПО TRASSIR в подарок! Гарантия 5 лет. |  | Цена по запросу
TR-D2252WDZIR4 v2 (C) 2.8-8 (Снимается с производства) |  | 84926 | Уличная 5Мп IP-камера с ИК-подсветкой. Матрица 1/2.8" CMOS, разрешение 5Мп (2592x1944) @25fps, чувствительность: 0.003Лк (F1.6), режим "день/ночь" (механический ИК-фильтр), объектив 2.8-8 мм (мотор-зум), поддержка кодеков H.264/H.264+/H.265/H.265+, real WDR (120dB), 3D-DNR, BLC, Defog, двусторонний аудиоканал (встроенный микрофон, аудиовход/выход), тревожные вход/выход, слот для MicroSD до 128 Гб, питание PoE (802.3af) / 12V DC, -40°C ... +60°C, IP67, TVS 4000V, ИК-подсветка до 40 м. Встроенная аналитика: детектор людей, детектор пересечения линий, контроль области, подсчет посетителей, детектор праздношатания, детектор автомобилей. Поддержка TRASSIR Cloud. ПО TRASSIR в подарок! Гарантия 5 лет. |  | Цена по запросу
TR-D2252WDZIR4 v3 2.8-8 (Новинка) |  | 93617 | Уличная IP камера с ИК-подстветкой. Матрица 1/2.8" CMOS 5Мп, чувствительность: 0.003Лк (F1.6), разрешение 5Мп (2592x1920)@30к/с, объектив 2.8-8 мм, режим "день/ночь" (Механический ИК-фильтр); кодеки Н.265+ / Н.265 / H.264; real WDR (120 dB), 3D-DNR, ROI, встроенный микрофон, аудиовход/выход; встроенный видеоархив (Edge Storage) - MicroSD до 512 Гб; питание 12В DC или PoE (802.3af), -40°C ... +60°C, IP67, TVS 4000V. Аппаратная аналитика: Детектор людей; Детектор пересечения линий; Контроль области; Детектор праздношатания; Подсчет посетителей; Детектор автомобилей; Детектор лиц. Поддержка TRASSIR CLOUD. ПО TRASSIR в подарок! |  | Цена по запросу
TR-D2252WDZIR4 v3 (D) 2.8-8 (Новинка) |  | 93619 |  |  | Цена по запросу
TR-D2253WDIR7 v2 2.7-13.5 (Снимается с производства) |  | 45164 | Уличная 5Мп IP-камера с ИК-подсветкой. Матрица 1/2.8" CMOS, разрешение 5Мп (2592x1944) @25fps, чувствительность: 0.002Лк (F1.3), режим "день/ночь" (механический ИК-фильтр), объектив 2.7-13.5 мм, поддержка кодеков H.264/H.264+/H.265/H.265+, real WDR (120dB), 3D-DNR, BLC, Defog, двусторонний аудиоканал (встроенный микрофон, аудиовход/выход), тревожные вход/выход, слот для MicroSD до 128 Гб, питание PoE (802.3af) / 12V DC, -40°C ... +60°C, IP67, IK08, TVS 4000V, ИК-подсветка до 70 м. Встроенная аналитика: детектор людей, детектор пересечения линий, контроль области, подсчет посетителей, детектор праздношатания, детектор автомобилей. Поддержка TRASSIR Cloud. ПО TRASSIR в подарок! Гарантия 5 лет. |  | Цена по запросу
TR-D2253WDIR7 v2 (D) 2.7-13.5 |  | 82041 | Уличная 5Мп IP-камера с ИК-подсветкой. Матрица 1/2.8" CMOS, разрешение 5Мп (2592x1944) @25fps, чувствительность: 0.002Лк (F1.3), режим "день/ночь" (механический ИК-фильтр), объектив 2.7-13.5 мм, поддержка кодеков H.264/H.264+/H.265/H.265+, real WDR (120dB), 3D-DNR, BLC, Defog, двусторонний аудиоканал (встроенный микрофон, аудиовход/выход), тревожные вход/выход, слот для MicroSD до 128 Гб, питание PoE (802.3af) / 12V DC, -40°C ... +60°C, IP67, IK08, TVS 4000V, ИК-подсветка до 70 м. Встроенная аналитика: детектор людей, детектор пересечения линий, контроль области, подсчет посетителей, детектор праздношатания, детектор автомобилей. Поддержка TRASSIR Cloud. ПО TRASSIR в подарок! Гарантия 5 лет. |  | Цена по запросу
TR-D2253WDZIR7 v2 2.7-13.5 (Снимается с производства) |  | 45165 | Уличная 5Мп IP-камера с ИК-подсветкой. Матрица 1/2.8" CMOS, разрешение 5Мп (2592x1944) @25fps, чувствительность: 0.002Лк (F1.3), режим "день/ночь" (механический ИК-фильтр), объектив 2.7-13.5 мм (мотор-зум), поддержка кодеков H.264/H.264+/H.265/H.265+, real WDR (120dB), 3D-DNR, BLC, Defog, двусторонний аудиоканал (встроенный микрофон, аудиовход/выход), тревожные вход/выход, слот для MicroSD до 128 Гб, питание PoE (802.3af) / 12V DC, -40°C ... +60°C, IP67, IK08, TVS 4000V, ИК-подсветка до 70 м. Встроенная аналитика: детектор лиц, детектор людей, детектор пересечения линии, контроль области, подсчет посетителей, детектор праздношатания, детектор автомобилей. Поддержка TRASSIR Cloud. ПО TRASSIR в подарок! Гарантия 5 лет. |  | Цена по запросу
TR-D2253WDZIR7 v2 (D) 2.7-13.5 |  | 21293 | Уличная 5Мп IP-камера с ИК-подсветкой. Матрица 1/2.8" CMOS, разрешение 5Мп (2592x1944) @25fps, чувствительность: 0.002Лк (F1.3), режим "день/ночь" (механический ИК-фильтр), объектив 2.7-13.5 мм (мотор-зум), поддержка кодеков H.264/H.264+/H.265/H.265+, real WDR (120dB), 3D-DNR, BLC, Defog, двусторонний аудиоканал (встроенный микрофон, аудиовход/выход), тревожные вход/выход, слот для MicroSD до 128 Гб, питание PoE (802.3af) / 12V DC, -40°C ... +60°C, IP67, IK08, TVS 4000V, ИК-подсветка до 70 м. Встроенная аналитика: детектор лиц, детектор людей, детектор пересечения линии, контроль области, подсчет посетителей, детектор праздношатания, детектор автомобилей. Поддержка TRASSIR Cloud. ПО TRASSIR в подарок! Гарантия 5 лет. |  | Цена по запросу
TR-D2253WDZCL7 2.7-13.5 (Снимается с производства) |  | 28083 | Уличная FTC IP-камера для полноцветной ночной съемки. Матрица 1/2.7" CMOS 5Мп, чувствительность: 0.0015Лк (F1.0) / 0Лк (LED вкл.), разрешение 5Мп (2880x1632)@25к/с, объектив 2.7-13.5 мм (мотор-зум), режим "день/ночь" (FTC), LED-подсветка до 70 м; кодеки H.264, H.265, H.265+; real WDR (120 dB), 3D-DNR, ROI, Defog, встроенный микрофон, аудиовход/выход; тревожный вход/выход; встроенный видеоархив (Edge Storage) - MicroSD до 128 Гб; питание 12В DC или PoE (802.3af), -40°C ... +60°C, IP67, IK08, TVS 4000V. Встроенная аналитика: детектор машин, детектор людей, детектор пересечения линий, контроль области, подсчет посетителей, детектор праздношатания. Поддержка TRASSIR CLOUD. ПО TRASSIR в подарок! Гарантия 5 лет. |  | Цена по запросу
TR-D2253WDZDL7 v3 2.7-13.5 (Новинка) |  | 87679 | "Уличная камера с двойной интеллектуальной подсветкой. Матрица 1/1.8"" CMOS 5Мп, чувствительность: 0Лк (F1.0) / 0Лк (LED вкл.), разрешение 5Мп (2592x1920)@25к/с, объектив 2.7 - 13.5 мм (мотор-зум), режим ""день/ночь"" (FTC); кодеки H.264, H.265, H.265+, MJPEG; real WDR (120 dB), 3D-DNR, ROI, встроенный микрофон, аудиовход/выход; встроенный видеоархив (Edge Storage) - MicroSD до 256 Гб; питание 12В DC или PoE (802.3af), -40°C ... +60°C, IP67, IK08, TVS 4000V. Встроенная аналитика: детектор лиц, детектор машин, детектор людей, детектор пересечения линий, контроль области, подсчет посетителей, детектор праздношатания. Поддержка TRASSIR CLOUD. ПО TRASSIR в подарок!" |  | Цена по запросу
TR-D2253WDZIR7 v3 2.7-13.5 (Новинка) |  | 78140 | Уличная IP камера с ИК-подстветкой. Матрица 1/2.8" CMOS 5Мп, чувствительность: 0.002Лк (F1.6), разрешение 5Мп (2592x1920)@30к/с, объектив 2.7-13.5 мм, режим "день/ночь" (Механический ИК-фильтр); кодеки Н.265+ / Н.265 / H.264; real WDR (120 dB), 3D-DNR, ROI, встроенный микрофон, аудиовход/выход; встроенный видеоархив (Edge Storage) - MicroSD до 512 Гб; питание 12В DC или PoE (802.3af), -40°C ... +60°C, IP67, IK08, TVS 4000V. Аппаратная аналитика: Детектор людей; Детектор пересечения линий; Контроль области; Детектор праздношатания; Подсчет посетителей; Детектор автомобилей; Детектор лиц. Поддержка TRASSIR CLOUD. ПО TRASSIR в подарок! |  | Цена по запросу
TR-D2253WDZIR7 v3 (D) 2.7-13.5 (Новинка) |  | 93620 | Уличная 5Мп IP-камера с детектором лиц. Матрица 1/2.8" CMOS, разрешение 5Мп (2592x1944) @25fps, чувствительность: 0.002Лк (F1.3), режим "день/ночь" (механический ИК-фильтр), объектив 2.7-13.5 мм (мотор-зум), поддержка кодеков H.264/H.264+/H.265/H.265+, real WDR (120dB), 3D-DNR, BLC, Defog, двусторонний аудиоканал (встроенный микрофон, аудиовход/выход), тревожные вход/выход, слот для MicroSD до 128 Гб, питание PoE (802.3af) / 12V DC, -40°C ... +60°C, IP67, IK08, TVS 4000V, ИК-подсветка до 70 м. Встроенная аналитика: детектор лиц, детектор людей, детектор пересечения линий, контроль области, подсчет посетителей, детектор праздношатания, детектор автомобилей. Поддержка TRASSIR Cloud. ПО TRASSIR в подарок! Гарантия 5 лет. |  | Цена по запросу
TR-D2254WDZIR7 v3 5-50 (Новинка) |  | 40152 | Уличная IP камера с ИК-подстветкой. Матрица 1/2.8" CMOS 5Мп, чувствительность: 0.002Лк (F1.6), разрешение 5Мп (2592x1920)@30к/с, объектив 5-50 мм, режим "день/ночь" (Механический ИК-фильтр); кодеки Н.265+ / Н.265 / H.264; real WDR (120 dB), 3D-DNR, ROI, встроенный микрофон, аудиовход/выход; встроенный видеоархив (Edge Storage) - MicroSD до 512 Гб; питание 12В DC или PoE (802.3af), -40°C ... +60°C, IP67, IK08, TVS 4000V. Аппаратная аналитика: Детектор людей; Детектор пересечения линий; Контроль области; Детектор праздношатания; Подсчет посетителей; Детектор автомобилей; Детектор лиц. Поддержка TRASSIR CLOUD. ПО TRASSIR в подарок! |  | Цена по запросу
TR-D2254WDZIR7 v3 (D) 5-50 (Новинка) |  | 93621 | Уличная 5Мп IP-камера с детектором лиц. Матрица 1/2.8" CMOS, разрешение 5Мп (2592x1944) @25fps, чувствительность: 0.002Лк (F1.3), режим "день/ночь" (механический ИК-фильтр), объектив 2.7-13.5 мм (мотор-зум), поддержка кодеков H.264/H.264+/H.265/H.265+, real WDR (120dB), 3D-DNR, BLC, Defog, двусторонний аудиоканал (встроенный микрофон, аудиовход/выход), тревожные вход/выход, слот для MicroSD до 128 Гб, питание PoE (802.3af) / 12V DC, -40°C ... +60°C, IP67, IK08, TVS 4000V, ИК-подсветка до 70 м. Встроенная аналитика: детектор лиц, детектор людей, детектор пересечения линий, контроль области, подсчет посетителей, детектор праздношатания, детектор автомобилей. Поддержка TRASSIR Cloud. ПО TRASSIR в подарок! Гарантия 5 лет. |  | Цена по запросу
TR-D2283WDZIR7 2.7-13.5 |  | 69952 | Уличная 8Мп IP-камера с ИК-подсветкой. Матрица 1/2.8" CMOS, разрешение 8Мп @20fps, режим "день/ночь" (механический ИК-фильтр), объектив 2.7-13.5 мм, поддержка кодеков H.264, H.264+,H.265,H.265+, real WDR (120dB), 3D-DNR, BLC, Defog, двусторонний аудиоканал (встроенный микрофон, аудиовход/выход), тревожные вход/выход, слот для MicroSD до 128 Гб, питание PoE (802.3af) / 12V DC, -40°C ... +60°C, IP67, TVS 6000V, ИК-подсветка до 70 м. Встроенная аналитика (пересечение линии, вторжение в зону, статистика пересечения линии, детектор оставленных предметов, детектор лиц). Поддерживает TRASSIR Cloud. ПО TRASSIR в подарок! Гарантия 5 лет. Сертификат 969. |  | Цена по запросу
Купольные с вариофокальным объективом
Модель | Изображение | Код поиска | Описание | Розница |  | Примечание
TR-D3223WDZIR3 2.7-13.5 (Снимается с производства) |  | 13973 | Внутренняя купольная 2MP вариофокальная IP-камера с мотор-зумом и ИК-подсветкой. Матрица 1/2.8" Sony STARVIS CMOS 2MP, чувствительность: 0.003Лк (F1.6) / 0Лк (ИК вкл.), разрешение FullHD(1920*1080) @ 25 fps, кодек H.265+, вариофокальный моторизированный объектив 2.7-13.5 мм, режим "день/ночь" (механический ИК-фильтр), WDR (120 dB), 3D-DNR, ROI, Defog, двусторонний аудиоканал (1вход/1выход, встроенный микрофон), встроенный видеоархив (Edge Storage) - MicroSD до 128 Гб, тревожные вход/выход, питание 12V DC или PoE (802.3af), -40°C ... +60°C, IP66, IK10, грозозащита - TVS 4000V, ИК-подсветка до 30м. Поддержка TRASSIR CLOUD. ПО TRASSIR в подарок! Гарантия 5 лет. Сертификат 969. |  | Цена по запросу
TR-D3223WDZIR3 v2 2.7-13.5 (Снимается с производства) |  | 34182 | Уличная 2Мп IP-камера с ИК-подсветкой. Матрица 1/2.8" CMOS STARVIS, разрешение 2Мп (1980x1020) @25fps, чувствительность: 0.003Лк (F1.3), режим "день/ночь" (механический ИК-фильтр), объектив 2.7-13.5 мм (мотор-зум), поддержка кодеков H.264/H.265/H.265+, real WDR (120dB), 3D-DNR, BLC, Defog, двусторонний аудиоканал (встроенный микрофон, аудиовход/выход), тревожные вход/выход, слот для MicroSD до 128 Гб, питание PoE (802.3af) / 12V DC, -40°C ... +60°C, IP66, IK10, TVS 4000V, ИК-подсветка до 30 м. Встроенная аналитика: детектор людей, детектор пересечения линий, контроль области, подсчет посетителей, детектор праздношатания, детектор автомобилей. Поддержка TRASSIR Cloud. ПО TRASSIR в подарок! Гарантия 5 лет. |  | Цена по запросу
TR-D3223WDZIR3 v2 (D) 2.7-13.5 |  | 82045 | Уличная 2Мп IP-камера с ИК-подсветкой. Матрица 1/2.8" CMOS STARVIS, разрешение 2Мп (1980x1020) @25fps, чувствительность: 0.003Лк (F1.3), режим "день/ночь" (механический ИК-фильтр), объектив 2.7-13.5 мм (мотор-зум), поддержка кодеков H.264/H.265/H.265+, real WDR (120dB), 3D-DNR, BLC, Defog, двусторонний аудиоканал (встроенный микрофон, аудиовход/выход), тревожные вход/выход, слот для MicroSD до 128 Гб, питание PoE (802.3af) / 12V DC, -40°C ... +60°C, IP66, IK10, TVS 4000V, ИК-подсветка до 30 м. Встроенная аналитика: детектор людей, детектор пересечения линий, контроль области, подсчет посетителей, детектор праздношатания, детектор автомобилей. Поддержка TRASSIR Cloud. ПО TRASSIR в подарок! Гарантия 5 лет. |  | Цена по запросу
TR-D3223WDZIR4 v3 2.7-13.5 (Новинка) |  | 93587 | Уличная IP камера с ИК-подстветкой. Матрица 1/2.8" CMOS 2Мп, чувствительность: 0.002Лк (F1.6), разрешение 2Мп (1920x1080)@30к/с, объектив 2.7-13.5 мм, режим "день/ночь" (Механический ИК-фильтр); кодеки Н.265+ / Н.265 / H.264; real WDR (120 dB), 3D-DNR, ROI, встроенный микрофон, аудиовход/выход; встроенный видеоархив (Edge Storage) - MicroSD до 512 Гб; питание 12В DC или PoE (802.3af), -40°C ... +60°C, IP66, IK10, TVS 4000V. Аппаратная аналитика: Детектор людей; Детектор пересечения линий; Контроль области; Детектор праздношатания; Подсчет посетителей; Детектор автомобилей; Детектор лиц. Поддержка TRASSIR CLOUD. ПО TRASSIR в подарок! |  | Цена по запросу
TR-D3223WDZIR4 v3 (D) 2.7-13.5 (Новинка) |  | 93590 |  |  | Цена по запросу
TR-D3253WDZIR3 v2 2.7-13.5 (Снимается с производства) |  | 45169 | Уличная 5Мп IP-камера с ИК-подсветкой. Матрица 1/2.8" CMOS, разрешение 5Мп (2592x1944) @25fps, чувствительность: 0.002Лк (F1.3), режим "день/ночь" (механический ИК-фильтр), объектив 2.7-13.5 мм (мотор-зум), поддержка кодеков H.264/H.264+/H.265/H.265+, real WDR (120dB), 3D-DNR, BLC, Defog, двусторонний аудиоканал (встроенный микрофон, аудиовход/выход), тревожные вход/выход, слот для MicroSD до 128 Гб, питание PoE (802.3af) / 12V DC, -40°C ... +60°C, IP66, IK10, TVS 4000V, ИК-подсветка до 30 м. Встроенная аналитика: детектор людей, детектор пересечения линий, контроль области, подсчет посетителей, детектор праздношатания, детектор автомобилей. Поддержка TRASSIR Cloud. ПО TRASSIR в подарок! Гарантия 5 лет. |  | Цена по запросу
TR-D3253WDZIR3 v2 (D) 2.7-13.5 |  | 21296 | Уличная 5Мп IP-камера с ИК-подсветкой и вариофокальным объективом. Матрица 1/2.8" CMOS, разрешение 5Мп (2560x1920) @25fps, режим "день/ночь" (механичесский ИК-фильтр), вариофокальный объектив 2.7-13.5 мм, поддержка кодеков H.264, H.265, H.265+, real WDR (120dB), 3D-DNR, BLC, Defog, двусторонний аудиоканал (аудиовход/аудиовыход, встроенный микрофон), тревожные вход/выход, слот для MicroSD до 128 Гб, питание PoE (802.3af) / 12V DC, -40°C ... +60°C, IP67, IK08, грозозащита - TVS 4000V, ИК-подсветка до 60 м. Встроенная аналитика: пересечение линии, контроль области (детектор вторжения / выхода из зоны), детекция людей. Поддержка TRASSIR Cloud. ПО TRASSIR в подарок! Гарантия 5 лет. |  | Цена по запросу
TR-D3253WDZIR4 v3 2.7-13.5 (Новинка) |  | 93618 | Уличная IP камера с ИК-подстветкой. Матрица 1/2.8" CMOS 5Мп, чувствительность: 0.002Лк (F1.3), разрешение 5Мп (2592x1920)@30к/с, объектив 2.7-13.5 мм, режим "день/ночь" (Механический ИК-фильтр); кодеки Н.265+ / Н.265 / H.264; real WDR (120 dB), 3D-DNR, ROI, встроенный микрофон, аудиовход/выход; встроенный видеоархив (Edge Storage) - MicroSD до 512 Гб; питание 12В DC или PoE (802.3af), -40°C ... +60°C, IP66, IK10, TVS 4000V. Аппаратная аналитика: Детектор людей; Детектор пересечения линий; Контроль области; Детектор праздношатания; Подсчет посетителей; Детектор автомобилей; Детектор лиц. Поддержка TRASSIR CLOUD. ПО TRASSIR в подарок! |  | Цена по запросу
TR-D3253WDZIR4 v3 (D) 2.7-13.5 (Новинка) |  | 93622 |  |  | Цена по запросу
TR-D3283WDZIR3 2.7-13.5 |  | 69953 | Уличная 8Мп IP-камера с ИК-подсветкой. Матрица 1/2.8" CMOS, разрешение 8Мп @20fps, режим "день/ночь" (механический ИК-фильтр), объектив 2.7-13.5 мм (мотор-зум), поддержка кодеков H.264, H.264+,H.265,H.265+, real WDR (120dB), 3D-DNR, BLC, Defog, двусторонний аудиоканал (встроенный микрофон, аудиовход/выход), тревожные вход/выход, слот для MicroSD до 128 Гб, питание PoE (802.3af) / 12V DC, -40°C ... +60°C, IP67, IK10, TVS 6000V, ИК-подсветка до 30 м. Встроенная аналитика (пересечение линии, вторжение в зону, статистика пересечения линии, детектор оставленных предметов, детектор лиц). Поддерживает TRASSIR Cloud. ПО TRASSIR в подарок! Гарантия 5 лет. |  | Цена по запросу
Купольные с фиксированным объективом
Модель | Изображение | Код поиска | Описание | Розница |  | Примечание
TR-D3221WDIR3 v2 2.8 (Снимается с производства) |  | 34170 | Уличная 2Мп IP-камера с ИК-подсветкой. Матрица 1/2.8" CMOS, разрешение 2Мп (1980x1020) @25fps, чувствительность: 0.005Лк (F1.8), режим "день/ночь" (механический ИК-фильтр), объектив 2.8 мм, поддержка кодеков H.264/H.265/H.265+, real WDR (120dB), 3D-DNR, BLC, Defog, двусторонний аудиоканал (встроенный микрофон, аудиовход/выход), тревожные вход/выход, слот для MicroSD до 128 Гб, питание PoE (802.3af) / 12V DC, -40°C ... +60°C, IP66, IK10, TVS 4000V, ИК-подсветка до 30 м. Встроенная аналитика: детектор людей, детектор пересечения линий, контроль области, подсчет посетителей, детектор праздношатания, детектор автомобилей. Поддержка TRASSIR Cloud. ПО TRASSIR в подарок! Гарантия 5 лет. |  | Цена по запросу
TR-D3221WDIR3 v3 2.8 (Новинка) |  | 90132 | Уличная IP камера с ИК-подстветкой. Матрица 1/2.8" CMOS 2Мп, чувствительность: 0.003Лк (F1.8), разрешение 2MP(1920x1080)@25к/с,@30к/с, объектив 2.8 мм, режим "день/ночь" (Механический ИК-фильтр); кодеки H.264 H.265 H.265+; real WDR (120 dB), 3D-DNR, ROI, встроенный микрофон, аудиовход/выход; встроенный видеоархив (Edge Storage) - MicroSD до 512 Гб; питание 12В DC или PoE (802.3af), -40°C ... +60°C, IP66, IK10, TVS 4000V. Встроенная аналитика: детектор лиц; детектор людей; детектор пересечения линий; контроль области; подсчет посетителей; детектор праздношатания; детектор автомобилей. Поддержка TRASSIR CLOUD. ПО TRASSIR в подарок! |  | Цена по запросу
TR-D3221WDIR3 v2 3.6 (Снимается с производства) |  | 34171 | Уличная 2Мп IP-камера с ИК-подсветкой. Матрица 1/2.8" CMOS, разрешение 2Мп (1980x1020) @25fps, чувствительность: 0.005Лк (F1.8), режим "день/ночь" (механический ИК-фильтр), объектив 3.6 мм, поддержка кодеков H.264/H.265/H.265+, real WDR (120dB), 3D-DNR, BLC, Defog, двусторонний аудиоканал (встроенный микрофон, аудиовход/выход), тревожные вход/выход, слот для MicroSD до 128 Гб, питание PoE (802.3af) / 12V DC, -40°C ... +60°C, IP66, IK10, TVS 4000V, ИК-подсветка до 30 м. Встроенная аналитика: детектор людей, детектор пересечения линий, контроль области, подсчет посетителей, детектор праздношатания, детектор автомобилей. Поддержка TRASSIR Cloud. ПО TRASSIR в подарок! Гарантия 5 лет. |  | Цена по запросу
TR-D3221WDIR3 v3 3.6 (Новинка) |  | 90133 | Уличная IP камера с ИК-подстветкой. Матрица 1/2.8" CMOS 2Мп, чувствительность: 0.003Лк (F1.8), разрешение 2MP(1920x1080)@25к/с,@30к/с, объектив 3.6 мм, режим "день/ночь" (Механический ИК-фильтр); кодеки H.264 H.265 H.265+; real WDR (120 dB), 3D-DNR, ROI, встроенный микрофон, аудиовход/выход; встроенный видеоархив (Edge Storage) - MicroSD до 512 Гб; питание 12В DC или PoE (802.3af), -40°C ... +60°C, IP66, IK10, TVS 4000V. Встроенная аналитика: детектор лиц; детектор людей; детектор пересечения линий; контроль области; подсчет посетителей; детектор праздношатания; детектор автомобилей. Поддержка TRASSIR CLOUD. ПО TRASSIR в подарок! |  | Цена по запросу
TR-D3221WDIR3W 2.8 (Снимается с производства) |  | 75116 | Уличная 2Мп Wi-Fi IP-камера с ИК-подсветкой. Матрица 1/2.8" CMOS 2Мп, чувствительность: 0.005Лк (F1.8), разрешение FullHD(1920x1080) @25 к/с, объектив 2.8 мм, режим "день/ночь" (механический ИК-фильтр), кодеки H.264, H.265, H.265+, real WDR (120 dB), 3D-DNR, ROI, Defog, аудиовход, аудиовыход, встроенный микрофон, встроенный видеоархив (Edge Storage) - MicroSD до 128 Гб, тревожные вход/выход, питание 12В DC или PoE (802.3af), -40°C ... +60°C, IP66, IK10, TVS 4000V, ИК-подсветка до 30 м. Аппаратная аналитика: детектор людей; детектор пересечения линий; контроль области (детектор вторжения/выхода из зоны); подсчет посетителей; детектор праздношатания. Поддержка TRASSIR CLOUD. ПО TRASSIR в подарок! Гарантия 5 лет. |  | Цена по запросу
TR-D3221WDIR3W v2 2.8 |  | 34172 | Скоро в продаже! Уличная 2Мп IP-камера с ИК-подсветкой. Матрица 1/2.8" CMOS, разрешение 2Мп (1980x1020) @25fps, чувствительность: 0.005Лк (F1.8), режим "день/ночь" (механический ИК-фильтр), объектив 3.6 мм, поддержка кодеков H.264/H.265/H.265+, real WDR (120dB), 3D-DNR, BLC, Defog, двусторонний аудиоканал (встроенный микрофон, аудиовход/выход), тревожные вход/выход, слот для MicroSD до 128 Гб, питание PoE (802.3af) / 12V DC, -40°C ... +60°C, IP66, IK10, TVS 4000V, ИК-подсветка до 30 м. Встроенная аналитика: детектор людей, детектор пересечения линий, контроль области, подсчет посетителей, детектор праздношатания, детектор автомобилей. Поддержка TRASSIR Cloud. ПО TRASSIR в подарок! Гарантия 5 лет. |  | Цена по запросу
TR-D3251WDIR3 v2 2.8 (Снимается с производства) |  | 45166 | Уличная 5Мп IP-камера с ИК-подсветкой. Матрица 1/2.8" CMOS, разрешение 5Мп (2592x1944) @25fps, чувствительность: 0.005Лк (F1.8), режим "день/ночь" (механический ИК-фильтр), объектив 2.8 мм, поддержка кодеков H.264/H.264+/H.265/H.265+, real WDR (120dB), 3D-DNR, BLC, Defog, двусторонний аудиоканал (встроенный микрофон, аудиовход/выход), тревожные вход/выход, слот для MicroSD до 128 Гб, питание PoE (802.3af) / 12V DC, -40°C ... +60°C, IP66, IK10, TVS 4000V, ИК-подсветка до 30 м. Встроенная аналитика: детектор людей, детектор пересечения линий, контроль области, подсчет посетителей, детектор праздношатания, детектор автомобилей. Поддержка TRASSIR Cloud. ПО TRASSIR в подарок! Гарантия 5 лет. |  | Цена по запросу
TR-D3251WDIR3 v3 2.8 (Новинка) |  | 91481 | Уличная IP камера с ИК-подстветкой. Матрица 1/2.8" CMOS 5Мп, чувствительность: 0.003Лк (F1.8), разрешение 5MP(2592x1920) @25к/с,@30к/с, объектив 2.8 мм, режим "день/ночь" (Механический ИК-фильтр); кодеки H.264 H.265 H.265+; real WDR (120 dB), 3D-DNR, ROI, встроенный микрофон, аудиовход/выход; встроенный видеоархив (Edge Storage) - MicroSD до 512 Гб; питание 12В DC или PoE (802.3af), -40°C ... +60°C, IP66, IK10, TVS 4000V. Встроенная аналитика: детектор лиц; детектор людей; детектор пересечения линий; контроль области; подсчет посетителей; детектор праздношатания; детектор автомобилей. Поддержка TRASSIR CLOUD. ПО TRASSIR в подарок! |  | Цена по запросу
TR-D3251WDIR3 v2 3.6 (Снимается с производства) |  | 45167 | Уличная 5Мп IP-камера с ИК-подсветкой. Матрица 1/2.8" CMOS, разрешение 5Мп (2592x1944) @25fps, чувствительность: 0.005Лк (F1.8), режим "день/ночь" (механический ИК-фильтр), объектив 3.6 мм, поддержка кодеков H.264/H.264+/H.265/H.265+, real WDR (120dB), 3D-DNR, BLC, Defog, двусторонний аудиоканал (встроенный микрофон, аудиовход/выход), тревожные вход/выход, слот для MicroSD до 128 Гб, питание PoE (802.3af) / 12V DC, -40°C ... +60°C, IP66, IK10, TVS 4000V, ИК-подсветка до 30 м. Встроенная аналитика: детектор людей, детектор пересечения линий, контроль области, подсчет посетителей, детектор праздношатания, детектор автомобилей. Поддержка TRASSIR Cloud. ПО TRASSIR в подарок! Гарантия 5 лет. |  | Цена по запросу
TR-D3251WDIR3 v3 3.6 (Новинка) |  | 91482 | Уличная IP камера с ИК-подстветкой. Матрица 1/2.8" CMOS 5Мп, чувствительность: 0.003Лк (F1.8), разрешение 5MP(2592x1920) @25к/с,@30к/с, объектив 3.6 мм, режим "день/ночь" (Механический ИК-фильтр); кодеки H.264 H.265 H.265+; real WDR (120 dB), 3D-DNR, ROI, встроенный микрофон, аудиовход/выход; встроенный видеоархив (Edge Storage) - MicroSD до 512 Гб; питание 12В DC или PoE (802.3af), -40°C ... +60°C, IP66, IK10, TVS 4000V. Встроенная аналитика: детектор лиц; детектор людей; детектор пересечения линий; контроль области; подсчет посетителей; детектор праздношатания; детектор автомобилей. Поддержка TRASSIR CLOUD. ПО TRASSIR в подарок! |  | Цена по запросу
TR-D3251WDIR3W v2 2.8 |  | 45168 | Уличная 5Мп Wi-Fi IP-камера с ИК-подсветкой. Матрица 1/2.8" CMOS, разрешение 5Мп (2592x1944) @25fps, чувствительность: 0.005Лк (F1.8), режим "день/ночь" (механический ИК-фильтр), объектив 2.8 мм, поддержка кодеков H.264/H.264+/H.265/H.265+, real WDR (120dB), 3D-DNR, BLC, Defog, двусторонний аудиоканал (встроенный микрофон, аудиовход/выход), тревожные вход/выход, слот для MicroSD до 128 Гб, питание PoE (802.3af) / 12V DC, -40°C ... +60°C, IP66, IK10, TVS 4000V, ИК-подсветка до 30 м. Встроенная аналитика: детектор людей, детектор пересечения линий, контроль области, подсчет посетителей, детектор праздношатания, детектор автомобилей. Поддержка TRASSIR Cloud. ПО TRASSIR в подарок! Гарантия 5 лет. |  | Цена по запросу
TR-D3281WDIR4 2.8 |  | 31573 | Уличная 8Мп IP-камера с ИК-подсветкой. Матрица 1/2.8" CMOS, разрешение 8Мп @20fps, режим "день/ночь" (механический ИК-фильтр), объектив 2.8 мм, поддержка кодеков H.264, H.264+,H.265,H.265+, real WDR (120dB), 3D-DNR, BLC, Defog, двусторонний аудиоканал (встроенный микрофон, аудиовход/выход), тревожные вход/выход, слот для MicroSD до 128 Гб, питание PoE (802.3af) / 12V DC, -40°C ... +60°C, IP67, IK10, TVS 6000V, ИК-подсветка до 40 м. Встроенная аналитика (пересечение линии, вторжение в зону, статистика пересечения линии, детектор оставленных предметов, детектор лиц). Поддерживает TRASSIR Cloud. ПО TRASSIR в подарок! Гарантия 5 лет. |  | Цена по запросу
TR-D4221WDIR2 2.8 (Снимается с производства) |  | 13986 | Миниатюрная купольная вандалозащищенная 2MP IP-камера с ИК-подсветкой. Матрица 1/2.8" Sony STARVIS CMOS 2MP, чувствительность: 0.003Лк (F1.8) / 0Лк (ИК вкл.), разрешение FullHD(1920*1080) @ 25 fps, кодек H.265, объектив 2.8 мм, режим "день/ночь" механический ИК-фильтр, WDR (120 dB), ROI, Defog, двусторонний аудиоканал (линейные вход/выход, встроенный микрофон), встроенный видеоархив (Edge Storage) - MicroSD до 128 Гб, питание 12V DC или PoE (802.3af), -40°C ... +60°C, IP66, IK10, грозозащита - TVS 4000V, ИК-подсветка до 20м. Поддержка TRASSIR CLOUD. ПО TRASSIR в подарок! Гарантия 5 лет. |  | Цена по запросу
TR-D4221WDIR2 v2 2.8 (Снимается с производства) |  | 34173 | Уличная 2Мп IP-камера с ИК-подсветкой. Матрица 1/2.8" CMOS, разрешение 2Мп (1980x1020) @25fps, чувствительность: 0.005Лк (F1.8), режим "день/ночь" (механический ИК-фильтр), объектив 2.8 мм, поддержка кодеков H.264/H.265/H.265+, real WDR (120dB), 3D-DNR, BLC, Defog, двусторонний аудиоканал (встроенный микрофон, аудиовход/выход), слот для MicroSD до 128 Гб, питание PoE (802.3af) / 12V DC, -40°C ... +60°C, IP66, IK10, TVS 4000V, ИК-подсветка до 20 м. Встроенная аналитика: детектор людей, детектор пересечения линий, контроль области, подсчет посетителей, детектор праздношатания, детектор автомобилей. Поддержка TRASSIR Cloud. ПО TRASSIR в подарок! Гарантия 5 лет. |  | Цена по запросу
TR-D4221WDIR2 v3 2.8 (Новинка) |  | 90134 | Уличная IP камера с ИК-подстветкой. Матрица 1/2.8" CMOS 2Мп, чувствительность: 0.003Лк (F1.8), разрешение 2MP(1920x1080)@25к/с,@30к/с, объектив 2.8 мм, режим "день/ночь" (Механический ИК-фильтр); кодеки H.264 H.265 H.265+; real WDR (120 dB), 3D-DNR, ROI, встроенный микрофон, аудиовход/выход; встроенный видеоархив (Edge Storage) - MicroSD до 512 Гб; питание 12В DC или PoE (802.3af), -40°C ... +60°C, IP66, IK10, TVS 4000V. Встроенная аналитика: детектор лиц; детектор людей; детектор пересечения линий; контроль области; подсчет посетителей; детектор праздношатания; детектор автомобилей. Поддержка TRASSIR CLOUD. ПО TRASSIR в подарок! |  | Цена по запросу
TR-D4221WDIR2 3.6 (Снимается с производства) |  | 13987 | Миниатюрная купольная вандалозащищенная 2MP IP-камера с ИК-подсветкой. Матрица 1/2.8"" Sony STARVIS CMOS 2MP, чувствительность: 0.003Лк (F1.8) / 0Лк (ИК вкл.), разрешение FullHD(1920*1080) @ 25 fps, кодек H.265+, объектив 3.6 мм, режим "день/ночь" механический ИК-фильтр, WDR (120 dB), ROI, Defog, двусторонний аудиоканал (линейные вход/выход, встроенный микрофон), встроенный видеоархив (Edge Storage) - MicroSD до 128 Гб, питание 12V DC или PoE (802.3af), -40°C ... +60°C, IP66, IK10, грозозащита - TVS 4000V, ИК-подсветка до 20м. Поддержка TRASSIR CLOUD. ПО TRASSIR в подарок! Гарантия 5 лет. Сертификат 969 |  | Цена по запросу
TR-D4221WDIR2 v2 3.6 (Снимается с производства) |  | 34174 | Уличная 2Мп IP-камера с ИК-подсветкой. Матрица 1/2.8" CMOS, разрешение 2Мп (1980x1020) @25fps, чувствительность: 0.005Лк (F1.8), режим "день/ночь" (механический ИК-фильтр), объектив 3.6 мм, поддержка кодеков H.264/H.265/H.265+, real WDR (120dB), 3D-DNR, BLC, Defog, двусторонний аудиоканал (встроенный микрофон, аудиовход/выход), слот для MicroSD до 128 Гб, питание PoE (802.3af) / 12V DC, -40°C ... +60°C, IP66, IK10, TVS 4000V, ИК-подсветка до 20 м. Встроенная аналитика: детектор людей, детектор пересечения линий, контроль области, подсчет посетителей, детектор праздношатания, детектор автомобилей. Поддержка TRASSIR Cloud. ПО TRASSIR в подарок! Гарантия 5 лет. |  | Цена по запросу
TR-D4221WDIR2 v3 3.6 (Новинка) |  | 90135 | Уличная IP камера с ИК-подстветкой. Матрица 1/2.8" CMOS 2Мп, чувствительность: 0.003Лк (F1.8), разрешение 2MP(1920x1080)@25к/с,@30к/с, объектив 3.6 мм, режим "день/ночь" (Механический ИК-фильтр); кодеки H.264 H.265 H.265+; real WDR (120 dB), 3D-DNR, ROI, встроенный микрофон, аудиовход/выход; встроенный видеоархив (Edge Storage) - MicroSD до 512 Гб; питание 12В DC или PoE (802.3af), -40°C ... +60°C, IP66, IK10, TVS 4000V. Встроенная аналитика: детектор лиц; детектор людей; детектор пересечения линий; контроль области; подсчет посетителей; детектор праздношатания; детектор автомобилей. Поддержка TRASSIR CLOUD. ПО TRASSIR в подарок! |  | Цена по запросу
TR-D4251WDIR2 2.8 (Снимается с производства) |  | 69933 | Миниатюрная вандалозащищенная 5MP IP-камера с ИК-подсветкой. Матрица 1/2.8" CMOS, разрешение 5MP (2592x1944) @20fps, 4MP (2592x1520) @25fps, чувствительность: 0.003Лк (F1.8), режим "день/ночь" (механический ИК-фильтр), объектив 2.8 мм, поддержка кодеков H.265/H.265+, WDR (120dB), 3D-DNR, BLC, Defog, двусторонний аудиоканал (встроенный микрофон, аудиовход, аудиовыход), слот для MicroSD до 128 Гб, питание PoE (802.3af) / 12V DC, -40°C ... +60°C, IP66, IK10, грозозащита - TVS 4000V, ИК-подсветка до 20 м. Встроенная аналитика (пересечение линии, контроль области, детекция людей, праздношатание, подсчет людей - срабатывание свыше 90%!). Поддержка TRASSIR Cloud. ПО TRASSIR в подарок! Гарантия 5 лет. Сертификат 969. |  | Цена по запросу
TR-D4251WDIR2 v2 2.8 (Снимается с производства) |  | 45170 | Миниатюрная вандалозащищенная 5Мп IP-камера с ИК-подсветкой. Матрица 1/2.8" CMOS, разрешение 5Мп (2592x1944) @25fps, чувствительность: 0.003Лк (F1.8), режим "день/ночь" (механический ИК-фильтр), объектив 2.8 мм, поддержка кодеков H.264/H.264+/H.265/H.265+, real WDR (120dB), 3D-DNR, BLC, Defog, двусторонний аудиоканал (встроенный микрофон, аудиовход/выход), тревожные вход/выход, слот для MicroSD до 128 Гб, питание PoE (802.3af) / 12V DC, -40°C ... +60°C, IP66, IK10, TVS 4000V, ИК-подсветка до 20 м. Встроенная аналитика: детектор людей, детектор пересечения линий, контроль области, подсчет посетителей, детектор праздношатания, детектор автомобилей. Поддержка TRASSIR Cloud. ПО TRASSIR в подарок! Гарантия 5 лет. |  | Цена по запросу
TR-D4251WDIR2 v3 2.8 (Новинка) |  | 91483 | Уличная IP камера с ИК-подстветкой. Матрица 1/2.8" CMOS 5Мп, чувствительность: 0.003Лк (F1.8), разрешение 5MP(2592x1920) @25к/с,@30к/с, объектив 2.8 мм, режим "день/ночь" (Механический ИК-фильтр); кодеки H.264 H.265 H.265+; real WDR (120 dB), 3D-DNR, ROI, встроенный микрофон, аудиовход/выход; встроенный видеоархив (Edge Storage) - MicroSD до 512 Гб; питание 12В DC или PoE (802.3af), -40°C ... +60°C, IP66, IK10, TVS 4000V. Встроенная аналитика: детектор лиц; детектор людей; детектор пересечения линий; контроль области; подсчет посетителей; детектор праздношатания; детектор автомобилей. Поддержка TRASSIR CLOUD. ПО TRASSIR в подарок! |  | Цена по запросу
TR-D4251WDIR2 3.6 (Снимается с производства) |  | 69934 | Миниатюрная вандалозащищенная 5MP IP-камера с ИК-подсветкой. Матрица 1/2.8" CMOS, разрешение 5MP (2592x1944) @20fps, 4MP (2592x1520) @25fps, чувствительность: 0.003Лк (F1.8), режим "день/ночь" (механический ИК-фильтр), объектив 3.6 мм, поддержка кодеков H.265/H.265+, WDR (120dB), 3D-DNR, BLC, Defog, двусторонний аудиоканал (встроенный микрофон, аудиовход, аудиовыход), слот для MicroSD до 128 Гб, питание PoE (802.3af) / 12V DC, -40°C ... +60°C, IP66, IK10, грозозащита - TVS 4000V, ИК-подсветка до 20 м. Встроенная аналитика (пересечение линии, контроль области, детекция людей, праздношатание, подсчет людей - срабатывание свыше 90%!). Поддержка TRASSIR Cloud. ПО TRASSIR в подарок! Гарантия 5 лет. Сертификат 969. |  | Цена по запросу
TR-D4251WDIR2 v2 3.6 (Снимается с производства) |  | 45171 | Миниатюрная вандалозащищенная 5Мп IP-камера с ИК-подсветкой. Матрица 1/2.8" CMOS, разрешение 5Мп (2592x1944) @25fps, чувствительность: 0.003Лк (F1.8), режим "день/ночь" (механический ИК-фильтр), объектив 3.6 мм, поддержка кодеков H.264/H.264+/H.265/H.265+, real WDR (120dB), 3D-DNR, BLC, Defog, двусторонний аудиоканал (встроенный микрофон, аудиовход/выход), тревожные вход/выход, слот для MicroSD до 128 Гб, питание PoE (802.3af) / 12V DC, -40°C ... +60°C, IP66, IK10, TVS 4000V, ИК-подсветка до 20 м. Встроенная аналитика: детектор людей, детектор пересечения линий, контроль области, подсчет посетителей, детектор праздношатания, детектор автомобилей. Поддержка TRASSIR Cloud. ПО TRASSIR в подарок! Гарантия 5 лет. |  | Цена по запросу
TR-D4251WDIR2 v3 3.6 (Новинка) |  | 91484 | Уличная IP камера с ИК-подстветкой. Матрица 1/2.8" CMOS 5Мп, чувствительность: 0.003Лк (F1.8), разрешение 5MP(2592x1920) @25к/с,@30к/с, объектив 3.6 мм, режим "день/ночь" (Механический ИК-фильтр); кодеки H.264 H.265 H.265+; real WDR (120 dB), 3D-DNR, ROI, встроенный микрофон, аудиовход/выход; встроенный видеоархив (Edge Storage) - MicroSD до 512 Гб; питание 12В DC или PoE (802.3af), -40°C ... +60°C, IP66, IK10, TVS 4000V. Встроенная аналитика: детектор лиц; детектор людей; детектор пересечения линий; контроль области; подсчет посетителей; детектор праздношатания; детектор автомобилей. Поддержка TRASSIR CLOUD. ПО TRASSIR в подарок! |  | Цена по запросу
TR-D4281WDIR2 2.8 |  | 69951 | Уличная 8Мп IP-камера с ИК-подсветкой. Матрица 1/2.8" CMOS, разрешение 8Мп @20fps, режим "день/ночь" (механический ИК-фильтр), объектив 2.8 мм, поддержка кодеков H.264, H.264+,H.265,H.265+, real WDR (120dB), 3D-DNR, BLC, Defog, двусторонний аудиоканал (встроенный микрофон, аудиовход/выход), тревожные вход/выход, слот для MicroSD до 128 Гб, питание PoE (802.3af) / 12V DC, -40°C ... +60°C, IP67, IK10, TVS 6000V, ИК-подсветка до 20 м. Встроенная аналитика (пересечение линии, вторжение в зону,статистика пересечения линии, детектор оставленных предметов, детектор лиц). Поддерживает TRASSIR Cloud. ПО TRASSIR в подарок! Гарантия 5 лет. Сертификат 969. |  | Цена по запросу
TR-D4221WDIR2 2.8 (Снимается с производства) |  | 13986 | Миниатюрная купольная вандалозащищенная 2MP IP-камера с ИК-подсветкой. Матрица 1/2.8" Sony STARVIS CMOS 2MP, чувствительность: 0.003Лк (F1.8) / 0Лк (ИК вкл.), разрешение FullHD(1920*1080) @ 25 fps, кодек H.265, объектив 2.8 мм, режим "день/ночь" механический ИК-фильтр, WDR (120 dB), ROI, Defog, двусторонний аудиоканал (линейные вход/выход, встроенный микрофон), встроенный видеоархив (Edge Storage) - MicroSD до 128 Гб, питание 12V DC или PoE (802.3af), -40°C ... +60°C, IP66, IK10, грозозащита - TVS 4000V, ИК-подсветка до 20м. Поддержка TRASSIR CLOUD. ПО TRASSIR в подарок! Гарантия 5 лет. |  | Цена по запросу
TR-D4221WDIR2 v2 2.8 |  | 34173 | Уличная 2Мп IP-камера с ИК-подсветкой. Матрица 1/2.8" CMOS, разрешение 2Мп (1980x1020) @25fps, чувствительность: 0.005Лк (F1.8), режим "день/ночь" (механический ИК-фильтр), объектив 2.8 мм, поддержка кодеков H.264/H.265/H.265+, real WDR (120dB), 3D-DNR, BLC, Defog, двусторонний аудиоканал (встроенный микрофон, аудиовход/выход), слот для MicroSD до 128 Гб, питание PoE (802.3af) / 12V DC, -40°C ... +60°C, IP66, IK10, TVS 4000V, ИК-подсветка до 20 м. Встроенная аналитика: детектор людей, детектор пересечения линий, контроль области, подсчет посетителей, детектор праздношатания, детектор автомобилей. Поддержка TRASSIR Cloud. ПО TRASSIR в подарок! Гарантия 5 лет. |  | Цена по запросу
TR-D4221WDIR2 3.6 (Снимается с производства) |  | 13987 | Миниатюрная купольная вандалозащищенная 2MP IP-камера с ИК-подсветкой. Матрица 1/2.8"" Sony STARVIS CMOS 2MP, чувствительность: 0.003Лк (F1.8) / 0Лк (ИК вкл.), разрешение FullHD(1920*1080) @ 25 fps, кодек H.265+, объектив 3.6 мм, режим "день/ночь" механический ИК-фильтр, WDR (120 dB), ROI, Defog, двусторонний аудиоканал (линейные вход/выход, встроенный микрофон), встроенный видеоархив (Edge Storage) - MicroSD до 128 Гб, питание 12V DC или PoE (802.3af), -40°C ... +60°C, IP66, IK10, грозозащита - TVS 4000V, ИК-подсветка до 20м. Поддержка TRASSIR CLOUD. ПО TRASSIR в подарок! Гарантия 5 лет. Сертификат 969 |  | Цена по запросу
TR-D4221WDIR2 v2 3.6 |  | 34174 | Уличная 2Мп IP-камера с ИК-подсветкой. Матрица 1/2.8" CMOS, разрешение 2Мп (1980x1020) @25fps, чувствительность: 0.005Лк (F1.8), режим "день/ночь" (механический ИК-фильтр), объектив 3.6 мм, поддержка кодеков H.264/H.265/H.265+, real WDR (120dB), 3D-DNR, BLC, Defog, двусторонний аудиоканал (встроенный микрофон, аудиовход/выход), слот для MicroSD до 128 Гб, питание PoE (802.3af) / 12V DC, -40°C ... +60°C, IP66, IK10, TVS 4000V, ИК-подсветка до 20 м. Встроенная аналитика: детектор людей, детектор пересечения линий, контроль области, подсчет посетителей, детектор праздношатания, детектор автомобилей. Поддержка TRASSIR Cloud. ПО TRASSIR в подарок! Гарантия 5 лет. |  | Цена по запросу
TR-D4251WDIR2 2.8 (Снимается с производства) |  | 69933 | Миниатюрная вандалозащищенная 5MP IP-камера с ИК-подсветкой. Матрица 1/2.8" CMOS, разрешение 5MP (2592x1944) @20fps, 4MP (2592x1520) @25fps, чувствительность: 0.003Лк (F1.8), режим "день/ночь" (механический ИК-фильтр), объектив 2.8 мм, поддержка кодеков H.265/H.265+, WDR (120dB), 3D-DNR, BLC, Defog, двусторонний аудиоканал (встроенный микрофон, аудиовход, аудиовыход), слот для MicroSD до 128 Гб, питание PoE (802.3af) / 12V DC, -40°C ... +60°C, IP66, IK10, грозозащита - TVS 4000V, ИК-подсветка до 20 м. Встроенная аналитика (пересечение линии, контроль области, детекция людей, праздношатание, подсчет людей - срабатывание свыше 90%!). Поддержка TRASSIR Cloud. ПО TRASSIR в подарок! Гарантия 5 лет. Сертификат 969. |  | Цена по запросу
TR-D4251WDIR2 v2 2.8 |  | 45170 | Миниатюрная вандалозащищенная 5Мп IP-камера с ИК-подсветкой. Матрица 1/2.8" CMOS, разрешение 5Мп (2592x1944) @25fps, чувствительность: 0.003Лк (F1.8), режим "день/ночь" (механический ИК-фильтр), объектив 2.8 мм, поддержка кодеков H.264/H.264+/H.265/H.265+, real WDR (120dB), 3D-DNR, BLC, Defog, двусторонний аудиоканал (встроенный микрофон, аудиовход/выход), тревожные вход/выход, слот для MicroSD до 128 Гб, питание PoE (802.3af) / 12V DC, -40°C ... +60°C, IP66, IK10, TVS 4000V, ИК-подсветка до 20 м. Встроенная аналитика: детектор людей, детектор пересечения линий, контроль области, подсчет посетителей, детектор праздношатания, детектор автомобилей. Поддержка TRASSIR Cloud. ПО TRASSIR в подарок! Гарантия 5 лет. |  | Цена по запросу
TR-D4251WDIR2 3.6 (Снимается с производства) |  | 69934 | Миниатюрная вандалозащищенная 5MP IP-камера с ИК-подсветкой. Матрица 1/2.8" CMOS, разрешение 5MP (2592x1944) @20fps, 4MP (2592x1520) @25fps, чувствительность: 0.003Лк (F1.8), режим "день/ночь" (механический ИК-фильтр), объектив 3.6 мм, поддержка кодеков H.265/H.265+, WDR (120dB), 3D-DNR, BLC, Defog, двусторонний аудиоканал (встроенный микрофон, аудиовход, аудиовыход), слот для MicroSD до 128 Гб, питание PoE (802.3af) / 12V DC, -40°C ... +60°C, IP66, IK10, грозозащита - TVS 4000V, ИК-подсветка до 20 м. Встроенная аналитика (пересечение линии, контроль области, детекция людей, праздношатание, подсчет людей - срабатывание свыше 90%!). Поддержка TRASSIR Cloud. ПО TRASSIR в подарок! Гарантия 5 лет. Сертификат 969. |  | Цена по запросу
TR-D4251WDIR2 v2 3.6 |  | 45171 | Миниатюрная вандалозащищенная 5Мп IP-камера с ИК-подсветкой. Матрица 1/2.8" CMOS, разрешение 5Мп (2592x1944) @25fps, чувствительность: 0.003Лк (F1.8), режим "день/ночь" (механический ИК-фильтр), объектив 3.6 мм, поддержка кодеков H.264/H.264+/H.265/H.265+, real WDR (120dB), 3D-DNR, BLC, Defog, двусторонний аудиоканал (встроенный микрофон, аудиовход/выход), тревожные вход/выход, слот для MicroSD до 128 Гб, питание PoE (802.3af) / 12V DC, -40°C ... +60°C, IP66, IK10, TVS 4000V, ИК-подсветка до 20 м. Встроенная аналитика: детектор людей, детектор пересечения линий, контроль области, подсчет посетителей, детектор праздношатания, детектор автомобилей. Поддержка TRASSIR Cloud. ПО TRASSIR в подарок! Гарантия 5 лет. |  | Цена по запросу
TR-D4281WDIR2 2.8 |  | 69951 | Уличная 8Мп IP-камера с ИК-подсветкой. Матрица 1/2.8" CMOS, разрешение 8Мп @20fps, режим "день/ночь" (механический ИК-фильтр), объектив 2.8 мм, поддержка кодеков H.264, H.264+,H.265,H.265+, real WDR (120dB), 3D-DNR, BLC, Defog, двусторонний аудиоканал (встроенный микрофон, аудиовход/выход), тревожные вход/выход, слот для MicroSD до 128 Гб, питание PoE (802.3af) / 12V DC, -40°C ... +60°C, IP67, IK10, TVS 6000V, ИК-подсветка до 20 м. Встроенная аналитика (пересечение линии, вторжение в зону,статистика пересечения линии, детектор оставленных предметов, детектор лиц). Поддерживает TRASSIR Cloud. ПО TRASSIR в подарок! Гарантия 5 лет. Сертификат 969. |  | Цена по запросу
Сферические
Модель | Изображение | Код поиска | Описание | Розница |  | Примечание
TR-D8221WDC 4.0 |  | 31525 | Внимание: поставка данной модели осуществляется только под заказ! Уличная FTC IP-камера для полноцветной ночной съемки. Матрица 1/2.8" CMOS 2Мп, чувствительность: 0.0015Лк (F1.0), разрешение FullHD(1920x1080) @ 25 к/с, объектив 4 мм, режим "день/ночь" (FTC), кодек H.265+, real WDR (120 dB), 3D-DNR, ROI, Defog, двусторонний аудиоканал (линейный выход, встроенный микрофон), встроенный видеоархив (Edge Storage) - MicroSD до 128 Гб, тревожные вход/выход, питание 12В DC или PoE (802.3af), -40°C ... +60°C, IP66, IK10, TVS 4000V. Встроенная аналитика: детектор людей, детектор пересечения линии, детектор контроля области, подсчёт посетителей, детектор праздношатания. Поддержка TRASSIR CLOUD. ПО TRASSIR в подарок! Гарантия 5 лет. |  | Цена по запросу
TR-D8221WDCL3 4.0 |  | 31526 | Уличная FTC IP-камера для полноцветной ночной съемки. Матрица 1/2.8" CMOS 2Мп, чувствительность: 0.0015Лк (F1.0) / 0Лк (LED вкл.), разрешение FullHD(1920x1080) @ 25 к/с, объектив 4 мм, режим "день/ночь" (FTC), кодек H.265+, real WDR (120 dB), 3D-DNR, ROI, Defog, двусторонний аудиоканал (линейный выход, встроенный микрофон), встроенный видеоархив (Edge Storage) - MicroSD до 128 Гб, LED-подсветка до 30 м; тревожные вход/выход, питание 12В DC или PoE (802.3af), -40°C ... +60°C, IP66, TVS 4000V. Встроенная аналитика: детектор людей, детектор пересечения линии, детектор контроля области, подсчёт посетителей, детектор праздношатания. Поддержка TRASSIR CLOUD. ПО TRASSIR в подарок! Гарантия 5 лет. |  | Цена по запросу
TR-D8221WDIR3 v2 1.9 (Снимается с производства) |  | 34175 | Уличная 2Мп IP-камера с ИК-подсветкой. Матрица 1/2.8" CMOS, разрешение 2Мп (1980x1020) @25fps, чувствительность: 0.005Лк (F1.8), режим "день/ночь" (механический ИК-фильтр), объектив 1.9 мм, поддержка кодеков H.264/H.265/H.265+, real WDR (120dB), 3D-DNR, BLC, Defog, двусторонний аудиоканал (встроенный микрофон, аудиовход/выход), тревожные вход/выход, слот для MicroSD до 128 Гб, питание PoE (802.3af) / 12V DC, -40°C ... +60°C, IP66, IK10, TVS 4000V, ИК-подсветка до 30 м. Встроенная аналитика: детектор людей, детектор пересечения линий, контроль области, подсчет посетителей, детектор праздношатания, детектор автомобилей. Поддержка TRASSIR Cloud. ПО TRASSIR в подарок! Гарантия 5 лет. |  | Цена по запросу
TR-D8221WDIR3 v3 1.9 (Новинка) |  | 90136 | Уличная IP камера с ИК-подстветкой. Матрица 1/2.8" CMOS 2Мп, чувствительность: 0.003Лк (F1.8), разрешение 2MP(1920x1080)@25к/с,@30к/с, объектив 1.9 мм, режим "день/ночь" (Механический ИК-фильтр); кодеки H.264 H.265 H.265+; real WDR (120 dB), 3D-DNR, ROI, встроенный микрофон, аудиовход/выход; встроенный видеоархив (Edge Storage) - MicroSD до 512 Гб; питание 12В DC или PoE (802.3af), -40°C ... +60°C, IP66, IK10, TVS 4000V. Встроенная аналитика: детектор лиц; детектор людей; детектор пересечения линий; контроль области; подсчет посетителей; детектор праздношатания; детектор автомобилей. Поддержка TRASSIR CLOUD. ПО TRASSIR в подарок! |  | Цена по запросу
TR-D8221WDIR3 2.8 (Снимается с производства) |  | 13963 | Компактная 2MP IP-камера с ИК-подсветкой. Матрица 1/2.8" Sony CMOS STARVIS 2MP, чувствительность: 0.003Лк (F1.8) / 0Лк (ИК вкл.), разрешение FullHD(1920*1080) @ 25 fps, кодек H.265+, объектив 2.8 мм, режим "день/ночь" (механический ИК-фильтр), WDR (120 dB), 3D-DNR, ROI, Defog, двусторонний аудиоканал (линейный выход, встроенный микрофон), встроенный видеоархив (Edge Storage) - MicroSD до 128 Гб, питание 12V DC или PoE (802.3af), -40°C ... +60°C, IP66, IK10, грозозащита - TVS 4000V, ИК-подсветка до 30м. Поддержка TRASSIR CLOUD. ПО TRASSIR в подарок! Гарантия 5 лет. |  | Цена по запросу
TR-D8221WDIR3 v2 2.8 (Снимается с производства) |  | 34176 | Уличная 2Мп IP-камера с ИК-подсветкой. Матрица 1/2.8" CMOS, разрешение 2Мп (1980x1020) @25fps, чувствительность: 0.005Лк (F1.8), режим "день/ночь" (механический ИК-фильтр), объектив 2.8 мм, поддержка кодеков H.264/H.265/H.265+, real WDR (120dB), 3D-DNR, BLC, Defog, двусторонний аудиоканал (встроенный микрофон, аудиовход/выход), тревожные вход/выход, слот для MicroSD до 128 Гб, питание PoE (802.3af) / 12V DC, -40°C ... +60°C, IP66, IK10, TVS 4000V, ИК-подсветка до 30 м. Встроенная аналитика: детектор людей, детектор пересечения линий, контроль области, подсчет посетителей, детектор праздношатания, детектор автомобилей. Поддержка TRASSIR Cloud. ПО TRASSIR в подарок! Гарантия 5 лет. |  | Цена по запросу
TR-D8221WDIR3 v3 2.8 (Новинка) |  | 90137 | Уличная IP камера с ИК-подстветкой. Матрица 1/2.8" CMOS 2Мп, чувствительность: 0.003Лк (F1.8), разрешение 2MP(1920x1080)@25к/с,@30к/с, объектив 2.8 мм, режим "день/ночь" (Механический ИК-фильтр); кодеки H.264 H.265 H.265+; real WDR (120 dB), 3D-DNR, ROI, встроенный микрофон, аудиовход/выход; встроенный видеоархив (Edge Storage) - MicroSD до 512 Гб; питание 12В DC или PoE (802.3af), -40°C ... +60°C, IP66, IK10, TVS 4000V. Встроенная аналитика: детектор лиц; детектор людей; детектор пересечения линий; контроль области; подсчет посетителей; детектор праздношатания; детектор автомобилей. Поддержка TRASSIR CLOUD. ПО TRASSIR в подарок! |  | Цена по запросу
TR-D8221WDIR3 v2 3.6 (Снимается с производства) |  | 34177 | Уличная 2Мп IP-камера с ИК-подсветкой. Матрица 1/2.8" CMOS, разрешение 2Мп (1980x1020) @25fps, чувствительность: 0.005Лк (F1.8), режим "день/ночь" (механический ИК-фильтр), объектив 3.6 мм, поддержка кодеков H.264/H.265/H.265+, real WDR (120dB), 3D-DNR, BLC, Defog, двусторонний аудиоканал (встроенный микрофон, аудиовход/выход), тревожные вход/выход, слот для MicroSD до 128 Гб, питание PoE (802.3af) / 12V DC, -40°C ... +60°C, IP66, IK10, TVS 4000V, ИК-подсветка до 30 м. Встроенная аналитика: детектор людей, детектор пересечения линий, контроль области, подсчет посетителей, детектор праздношатания, детектор автомобилей. Поддержка TRASSIR Cloud. ПО TRASSIR в подарок! Гарантия 5 лет. |  | Цена по запросу
TR-D8221WDIR3 v3 3.6 (Новинка) |  | 90138 | Уличная IP камера с ИК-подстветкой. Матрица 1/2.8" CMOS 2Мп, чувствительность: 0.003Лк (F1.8), разрешение 2MP(1920x1080)@25к/с,@30к/с, объектив 3.6 мм, режим "день/ночь" (Механический ИК-фильтр); кодеки H.264 H.265 H.265+; real WDR (120 dB), 3D-DNR, ROI, встроенный микрофон, аудиовход/выход; встроенный видеоархив (Edge Storage) - MicroSD до 512 Гб; питание 12В DC или PoE (802.3af), -40°C ... +60°C, IP66, IK10, TVS 4000V. Встроенная аналитика: детектор лиц; детектор людей; детектор пересечения линий; контроль области; подсчет посетителей; детектор праздношатания; детектор автомобилей. Поддержка TRASSIR CLOUD. ПО TRASSIR в подарок! |  | Цена по запросу
TR-D8251WDIR3 v2 1.9 (Снимается с производства) |  | 45173 | Вандалозащищенная 5Мп IP-камера с ИК-подсветкой. Матрица 1/2.8" CMOS, разрешение 5Мп (2592x1944) @25fps, чувствительность: 0.003Лк (F1.8), режим "день/ночь" (механический ИК-фильтр), объектив 1.9 мм, поддержка кодеков H.264/H.264+/H.265/H.265+, real WDR (120dB), 3D-DNR, BLC, Defog, двусторонний аудиоканал (встроенный микрофон, аудиовход/выход), тревожные вход/выход, слот для MicroSD до 128 Гб, питание PoE (802.3af) / 12V DC, -40°C ... +60°C, IP66, IK10, TVS 4000V, ИК-подсветка до 30 м. Встроенная аналитика: детектор людей, детектор пересечения линий, контроль области, подсчет посетителей, детектор праздношатания, детектор автомобилей. Поддержка TRASSIR Cloud. ПО TRASSIR в подарок! Гарантия 5 лет. |  | Цена по запросу
TR-D8251WDIR3 v3 1.9 (Новинка) |  | 91485 | Уличная IP камера с ИК-подстветкой. Матрица 1/2.8" CMOS 5Мп, чувствительность: 0.003Лк (F1.8), разрешение 5MP(2592x1920) @25к/с,@30к/с, объектив 1.9 мм, режим "день/ночь" (Механический ИК-фильтр); кодеки H.264 H.265 H.265+; real WDR (120 dB), 3D-DNR, ROI, встроенный микрофон, аудиовход/выход; встроенный видеоархив (Edge Storage) - MicroSD до 512 Гб; питание 12В DC или PoE (802.3af), -40°C ... +60°C, IP66, IK10, TVS 4000V. Встроенная аналитика: детектор лиц; детектор людей; детектор пересечения линий; контроль области; подсчет посетителей; детектор праздношатания; детектор автомобилей. Поддержка TRASSIR CLOUD. ПО TRASSIR в подарок! |  | Цена по запросу
TR-D8251WDIR3 2.8 (Снимается с производства) |  | 69940 | Вандалозащищенная 5MP IP-камера с ИК-подсветкой. Матрица 1/2.8" CMOS, разрешение 5MP (2592x1944) @20fps, 4MP (2592x1520) @25fps, чувствительность: 0.003Лк (F1.8), режим "день/ночь" (механический ИК-фильтр), объектив 2.8 мм, поддержка кодеков H.265/H.265+, WDR (120dB), 3D-DNR, BLC, Defog, двусторонний аудиоканал (встроенный микрофон, аудиовыход), тревожные вход/выход, слот для MicroSD до 128 Гб, питание PoE (802.3af) / 12V DC, -40°C ... +60°C, IP66, IK10, грозозащита - TVS 4000V, ИК-подсветка до 30 м. Встроенная аналитика (пересечение линии, контроль области, детекция людей, праздношатание, подсчет людей - срабатывание свыше 90%!). Поддержка TRASSIR Cloud. ПО TRASSIR в подарок! Гарантия 5 лет. Сертификат 969. |  | Цена по запросу
TR-D8251WDIR3 v2 2.8 (Снимается с производства) |  | 45174 | Вандалозащищенная 5Мп IP-камера с ИК-подсветкой. Матрица 1/2.8" CMOS, разрешение 5Мп (2592x1944) @25fps, чувствительность: 0.003Лк (F1.8), режим "день/ночь" (механический ИК-фильтр), объектив 2.8 мм, поддержка кодеков H.264/H.264+/H.265/H.265+, real WDR (120dB), 3D-DNR, BLC, Defog, двусторонний аудиоканал (встроенный микрофон, аудиовход/выход), тревожные вход/выход, слот для MicroSD до 128 Гб, питание PoE (802.3af) / 12V DC, -40°C ... +60°C, IP66, IK10, TVS 4000V, ИК-подсветка до 30 м. Встроенная аналитика: детектор людей, детектор пересечения линий, контроль области, подсчет посетителей, детектор праздношатания, детектор автомобилей. Поддержка TRASSIR Cloud. ПО TRASSIR в подарок! Гарантия 5 лет. |  | Цена по запросу
TR-D8251WDIR3 v3 2.8 (Новинка) |  | 91486 | Уличная IP камера с ИК-подстветкой. Матрица 1/2.8" CMOS 5Мп, чувствительность: 0.003Лк (F1.8), разрешение 5MP(2592x1920) @25к/с,@30к/с, объектив 2.8 мм, режим "день/ночь" (Механический ИК-фильтр); кодеки H.264 H.265 H.265+; real WDR (120 dB), 3D-DNR, ROI, встроенный микрофон, аудиовход/выход; встроенный видеоархив (Edge Storage) - MicroSD до 512 Гб; питание 12В DC или PoE (802.3af), -40°C ... +60°C, IP66, IK10, TVS 4000V. Встроенная аналитика: детектор лиц; детектор людей; детектор пересечения линий; контроль области; подсчет посетителей; детектор праздношатания; детектор автомобилей. Поддержка TRASSIR CLOUD. ПО TRASSIR в подарок! |  | Цена по запросу
TR-D8251WDIR3 v2 3.6 (Снимается с производства) |  | 45175 | Вандалозащищенная 5Мп IP-камера с ИК-подсветкой. Матрица 1/2.8" CMOS, разрешение 5Мп (2592x1944) @25fps, чувствительность: 0.003Лк (F1.8), режим "день/ночь" (механический ИК-фильтр), объектив 3.6 мм, поддержка кодеков H.264/H.264+/H.265/H.265+, real WDR (120dB), 3D-DNR, BLC, Defog, двусторонний аудиоканал (встроенный микрофон, аудиовход/выход), тревожные вход/выход, слот для MicroSD до 128 Гб, питание PoE (802.3af) / 12V DC, -40°C ... +60°C, IP66, IK10, TVS 4000V, ИК-подсветка до 30 м. Встроенная аналитика: детектор людей, детектор пересечения линий, контроль области, подсчет посетителей, детектор праздношатания, детектор автомобилей. Поддержка TRASSIR Cloud. ПО TRASSIR в подарок! Гарантия 5 лет. |  | Цена по запросу
TR-D8251WDIR3 v3 3.6 (Новинка) |  | 91487 | Уличная IP камера с ИК-подстветкой. Матрица 1/2.8" CMOS 5Мп, чувствительность: 0.003Лк (F1.8), разрешение 5MP(2592x1920) @25к/с,@30к/с, объектив 3.6 мм, режим "день/ночь" (Механический ИК-фильтр); кодеки H.264 H.265 H.265+; real WDR (120 dB), 3D-DNR, ROI, встроенный микрофон, аудиовход/выход; встроенный видеоархив (Edge Storage) - MicroSD до 512 Гб; питание 12В DC или PoE (802.3af), -40°C ... +60°C, IP66, IK10, TVS 4000V. Встроенная аналитика: детектор лиц; детектор людей; детектор пересечения линий; контроль области; подсчет посетителей; детектор праздношатания; детектор автомобилей. Поддержка TRASSIR CLOUD. ПО TRASSIR в подарок! |  | Цена по запросу
TR-D8251WDCL3 2.8 (Снимается с производства) |  | 28081 | FTC камера для полноцветной ночной съемки. Матрица 1/2.7" CMOS 5Мп, чувствительность: 0.0015Лк (F1.0) / 0Лк (LED вкл.), разрешение 5Мп (2880x1632)@25к/с, объектив 2.8 мм, режим "день/ночь" (FTC), LED-подсветка до 30 м; кодеки H.264, H.265, H.265+; real WDR (120 dB), 3D-DNR, ROI, Defog, встроенный микрофон, аудиовход/выход; тревожный вход/выход; встроенный видеоархив (Edge Storage) - MicroSD до 128 Гб; питание 12В DC или PoE (802.3af), -40°C ... +60°C, IP66, IK10, TVS 4000V. Встроенная аналитика: детектор машин, детектор людей, детектор пересечения линий, контроль области, подсчет посетителей, детектор праздношатания. Поддержка TRASSIR CLOUD. ПО TRASSIR в подарок! Гарантия 5 лет. |  | Цена по запросу
TR-D8251WDDL3 v3 2.8 (Новинка) |  | 87680 | Уличная камера с двойной интеллектуальной подсветкой. Матрица 1/1.8" CMOS 5Мп, чувствительность: 0Лк (F1.0) / 0Лк (LED вкл.), разрешение 5Мп (2592x1920)@25к/с, объектив 2.8 мм, режим "день/ночь" (FTC); кодеки H.264, H.265, H.265+, MJPEG; real WDR (120 dB), 3D-DNR, ROI, встроенный микрофон, аудиовход/выход; встроенный видеоархив (Edge Storage) - MicroSD до 256 Гб; питание 12В DC или PoE (802.3af), -40°C ... +60°C, IP66, IK10, TVS 4000V. Встроенная аналитика: детектор лиц, детектор машин, детектор людей, детектор пересечения линий, контроль области, подсчет посетителей, детектор праздношатания. Поддержка TRASSIR CLOUD. ПО TRASSIR в подарок! |  | Цена по запросу
TR-D8251WDCL3 4.0 (Снимается с производства) |  | 28082 | Уличная FTC IP-камера для полноцветной ночной съемки. Матрица 1/2.7" CMOS 5Мп, чувствительность: 0.0015Лк (F1.0) / 0Лк (LED вкл.), разрешение 5Мп (2880x1632)@25к/с, объектив 4 мм, режим "день/ночь" (FTC), LED-подсветка до 30 м; кодеки H.264, H.265, H.265+; real WDR (120 dB), 3D-DNR, ROI, Defog, встроенный микрофон, аудиовход/выход; тревожный вход/выход; встроенный видеоархив (Edge Storage) - MicroSD до 128 Гб; питание 12В DC или PoE (802.3af), -40°C ... +60°C, IP66, IK10, TVS 4000V. Встроенная аналитика: детектор машин, детектор людей, детектор пересечения линий, контроль области, подсчет посетителей, детектор праздношатания. Поддержка TRASSIR CLOUD. ПО TRASSIR в подарок! Гарантия 5 лет. |  | Цена по запросу
TR-D8251WDDL3 v3 4.0 (Новинка) |  | 87681 | Уличная камера с двойной интеллектуальной подсветкой. Матрица 1/1.8" CMOS 5Мп, чувствительность: 0Лк (F1.0) / 0Лк (LED вкл.), разрешение 5Мп (2592x1920)@25к/с, объектив 4.0 мм, режим "день/ночь" (FTC); кодеки H.264, H.265, H.265+, MJPEG; real WDR (120 dB), 3D-DNR, ROI, встроенный микрофон, аудиовход/выход; встроенный видеоархив (Edge Storage) - MicroSD до 256 Гб; питание 12В DC или PoE (802.3af), -40°C ... +60°C, IP66, IK10, TVS 4000V. Встроенная аналитика: детектор лиц, детектор машин, детектор людей, детектор пересечения линий, контроль области, подсчет посетителей, детектор праздношатания. Поддержка TRASSIR CLOUD. ПО TRASSIR в подарок! |  | Цена по запросу
TR-D8251WDC 2.8 |  | 28079 | Доступны только под заказ! Уличная FTC камера для полноцветной ночной съемки. Матрица 1/2.7" CMOS 5Мп, чувствительность: 0.0015Лк (F1.0) / 0Лк (LED вкл.), разрешение 5Мп (2880x1632)@25к/с, объектив 2.8 мм, режим "день/ночь" (FTC); кодеки H.264, H.265, H.265+; real WDR (120 dB), 3D-DNR, ROI, Defog, встроенный микрофон, аудиовход/выход; тревожный вход/выход; встроенный видеоархив (Edge Storage) - MicroSD до 128 Гб; питание 12В DC или PoE (802.3af), -40°C ... +60°C, IP66, IK10, TVS 4000V. Встроенная аналитика: детектор машин, детектор людей, детектор пересечения линий, контроль области, подсчет посетителей, детектор праздношатания. Поддержка TRASSIR CLOUD. ПО TRASSIR в подарок! Гарантия 5 лет. |  | Цена по запросу
TR-D8251WDC 4.0 |  | 28080 | Доступны только под заказ! Уличная FTC IP-камера для полноцветной ночной съемки. Матрица 1/2.7" CMOS 5Мп, чувствительность: 0.0015Лк (F1.0) / 0Лк (LED вкл.), разрешение 5Мп (2880x1632)@25к/с, объектив 4 мм, режим "день/ночь" (FTC); кодеки H.264, H.265, H.265+; real WDR (120 dB), 3D-DNR, ROI, Defog, встроенный микрофон, аудиовход/выход; тревожный вход/выход; встроенный видеоархив (Edge Storage) - MicroSD до 128 Гб; питание 12В DC или PoE (802.3af), -40°C ... +60°C, IP66, IK10, TVS 4000V. Встроенная аналитика: детектор машин, детектор людей, детектор пересечения линий, контроль области, подсчет посетителей, детектор праздношатания. Поддержка TRASSIR CLOUD. ПО TRASSIR в подарок! Гарантия 5 лет. |  | Цена по запросу
TR-D8281WDIR4 2.8 |  | 69950 | Уличная 8Мп IP-камера с ИК-подсветкой. Матрица 1/2.8" CMOS, разрешение 8Мп @20fps, режим "день/ночь" (механический ИК-фильтр), объектив 2.8 мм, поддержка кодеков H.264, H.264+,H.265,H.265+, real WDR (120dB), 3D-DNR, BLC, Defog, двусторонний аудиоканал (встроенный микрофон, аудиовход/выход), тревожный вход/выход, слот для MicroSD до 128 Гб, питание PoE (802.3af) / 12V DC, -40°C ... +60°C, IP67, TVS 6000V, ИК-подсветка до 40 м. Встроенная аналитика (пересечение линии, вторжение в зону, статистика пересечения линии, детектор оставленных предметов, детектор лиц). Поддерживает TRASSIR Cloud. ПО TRASSIR в подарок! Гарантия 5 лет. Сертификат 969. |  | Цена по запросу
Панорамные с объективом FishEye
Модель | Изображение | Код поиска | Описание | Розница |  | Примечание
TR-D9251WDIR3 v2 1.4 |  | 45176 | 5Мп IP-камера панормамного обзора (фишай) с ИК-подсветкой. Матрица 1/2.8" CMOS, разрешение 5Мп (2592x1944) @25fps, чувствительность: 0.003Лк (F1.8), режим "день/ночь" (механический ИК-фильтр), объектив 1.4 мм, поддержка кодеков H.264/H.264+/H.265/H.265+, real WDR (120dB), 3D-DNR, BLC, Defog, двусторонний аудиоканал (встроенный микрофон, аудиовход/выход), тревожные вход/выход, слот для MicroSD до 128 Гб, питание PoE (802.3af) / 12V DC, -40°C ... +60°C, TVS 4000V, ИК-подсветка до 30 м. Поддержка TRASSIR Cloud. ПО TRASSIR в подарок! Гарантия 5 лет. |  | Цена по запросу
TR-D9251WDIR3 1.4 (Снимается с производства) |  | 69939 | 5MP IP-камера панорамного обзора (fisheye). Матрица 1/2.8" CMOS, разрешение 5MP (2592x1944) @20fps, 4MP (2592x1520) @25fps, чувствительность: 0.003Лк (F1.8), режим "день/ночь" (механический ИК-фильтр), объектив 1.4 мм, поддержка кодеков H.265/H.265+, WDR (120dB), 3D-DNR, BLC, Defog, двусторонний аудиоканал (встроенный микрофон, аудиовход, аудиовыход), тревожные вход/выход, слот для MicroSD до 128 Гб, питание PoE (802.3af) / 12V DC, -30°C ... +60°C, грозозащита - TVS 4000V, ИК-подсветка до 30 метров. Поддержка TRASSIR Cloud. ПО TRASSIR в подарок! Гарантия 5 лет. |  | Цена по запросу
В стандартном корпусе Box
Модель | Изображение | Код поиска | Описание | Розница |  | Примечание
TR-D1250WD v2 |  | 45157 | 5MP IP-камера в стандартном исполнении. Матрица 1/2.8" CMOS, разрешение 5MP (2592x1920) @25fps, чувствительность: 0.001Лк (F1.2), режим "день/ночь" (механический ИК-фильтр), С/CS-крепление для объектива, поддержка кодеков H.264/H.264+/H.265/H.265+, WDR (120dB), 3D-DNR, BLC, Defog, двусторонний аудиоканал (встроенный микрофон, аудиовход, аудиовыход), тревожные вход/выход, слот для MicroSD до 128 Гб, питание PoE (802.3af) / 12V DC, -10°C ... +50°C, грозозащита - TVS 4000V. Встроенная аналитика: Встроенная аналитика: детектор людей, детектор пересечения линий, контроль области, подсчет посетителей, детектор праздношатания, детектор автомобилей. Поддержка TRASSIR Cloud. ПО TRASSIR в подарок! Гарантия 5 лет. |  | Цена по запросу
Кубические
Модель | Изображение | Код поиска | Описание | Розница |  | Примечание
TR-D7221WDIR2W v2 2.8 |  | 34183 | Внутренняя 2Мп IP-камера с ИК-подсветкой. Матрица 1/2.8" CMOS, разрешение 2Мп (1980x1020) @25fps, чувствительность: 0.005Лк (F1.8), режим "день/ночь" (механический ИК-фильтр), объектив 2.8 мм, поддержка кодеков H.264/H.265/H.265+, real WDR (120dB), 3D-DNR, BLC, Defog, двусторонний аудиоканал (встроенный микрофон, динамик), слот для MicroSD до 128 Гб, питание PoE (802.3af) / 12V DC, -10°C ... +50°C, ИК-подсветка до 15 м. Встроенная аналитика: детектор людей, детектор пересечения линий, контроль области, подсчет посетителей, детектор праздношатания, детектор автомобилей. Поддержка TRASSIR Cloud. ПО TRASSIR в подарок! Гарантия 5 лет. |  | Цена по запросу
TR-D7221WDIR2W v2 3.6 |  | 34184 | Внутренняя 2Мп IP-камера с ИК-подсветкой. Матрица 1/2.8" CMOS, разрешение 2Мп (1980x1020) @25fps, чувствительность: 0.005Лк (F1.8), режим "день/ночь" (механический ИК-фильтр), объектив 3.6 мм, поддержка кодеков H.264/H.265/H.265+, real WDR (120dB), 3D-DNR, BLC, Defog, двусторонний аудиоканал (встроенный микрофон, динамик), слот для MicroSD до 128 Гб, питание PoE (802.3af) / 12V DC, -10°C ... +50°C, ИК-подсветка до 15 м. Встроенная аналитика: детектор людей, детектор пересечения линий, контроль области, подсчет посетителей, детектор праздношатания, детектор автомобилей. Поддержка TRASSIR Cloud. ПО TRASSIR в подарок! Гарантия 5 лет. |  | Цена по запросу
TR-D7251WDIR2W v2 2.8 |  | 45172 | Внутренняя 5Мп Wi-Fi IP-камера с ИК-подсветкой. Матрица 1/2.8" CMOS, разрешение 5Мп (2592x1944) @25fps, чувствительность: 0.003Лк (F1.8), режим "день/ночь" (механический ИК-фильтр), объектив 2.8 мм, поддержка кодеков H.264/H.264+/H.265/H.265+, real WDR (120dB), 3D-DNR, BLC, Defog, двусторонний аудиоканал (встроенный микрофон, динамик), слот для MicroSD до 128 Гб, питание PoE (802.3af) / 12V DC, -10°C ... +50°C, ИК-подсветка до 20 м. Встроенная аналитика: детектор людей, детектор пересечения линий, контроль области, подсчет посетителей, детектор праздношатания, детектор автомобилей. Поддержка TRASSIR Cloud. ПО TRASSIR в подарок! Гарантия 5 лет. |  | Цена по запросу
Сертифицированы в РЭП
Модель | Изображение | Код поиска | Описание | Розница |  | Примечание
TR-D2121IR3 v6 (R) 2.8 (Новинка) |  | 74977 | Уличная 2Мп IP-камера с ИК-подсветкой. Матрица 1/2.7" CMOS, разрешение 2Мп FullHD (1920х1080) @25fps, чувствительность: 0.005Лк (F1.8), режим "день/ночь" (механический ИК-фильтр), объектив 2.8 мм, поддержка кодека H.265+, real WDR (120dB), 3D-DNR, BLC, Defog, встроенный микрофон, слот для MicroSD до 128 Гб, питание PoE (802.3af) / 12V DC, -40°C ... +60°C, IP67, TVS 4000V, ИК-подсветка до 35 м. Базовая встроенная аналитика (пересечение линии, контроль области, детекция людей). Поддержка TRASSIR Cloud. ПО TRASSIR в подарок! Гарантия 5 лет. |  | Цена по запросу
TR-D2121IR3 v6 (R) 3.6 (Новинка) |  | 10096 | Уличная 2Мп IP-камера с ИК-подсветкой. Матрица 1/2.7" CMOS, разрешение 2Мп FullHD (1920х1080) @25fps, чувствительность: 0.005Лк (F1.8), режим "день/ночь" (механический ИК-фильтр), объектив 3.6 мм, поддержка кодека H.265+, real WDR (120dB), 3D-DNR, BLC, Defog, встроенный микрофон, слот для MicroSD до 128 Гб, питание PoE (802.3af) / 12V DC, -40°C ... +60°C, IP67, TVS 4000V, ИК-подсветка до 35 м. Базовая встроенная аналитика (пересечение линии, контроль области, детекция людей). Поддержка TRASSIR Cloud. ПО TRASSIR в подарок! Гарантия 5 лет. |  | Цена по запросу
TR-D2123IR6 v6 (R) 2.7-13.5 (Новинка) |  | 10102 | Уличная 2Мп IP-камера с ИК-подсветкой. Матрица 1/2.7" CMOS, разрешение 2Мп FullHD (1920х1080) @25fps, чувствительность: 0.003Лк (F1.6), режим "день/ночь" (механический ИК-фильтр), вариофокальный объектив 2.7-13.5 мм, поддержка кодека H.265+, real WDR (120dB), 3D-DNR, BLC, Defog, встроенный микрофон, аудиовход/аудиовыход, слот для MicroSD до 128 Гб, питание PoE (802.3af) / 12V DC, тревожный вход/выход, -40°C ... +60°C, IP67, IK08, TVS 4000V, ИК-подсветка до 60 м. Базовая встроенная аналитика (пересечение линии, контроль области, детекция людей). Поддержка TRASSIR Cloud. ПО TRASSIR в подарок! Гарантия 5 лет. |  | Цена по запросу
TR-D2222WDZIR4 v2 (R) 2.8-8 (Новинка) |  | 10113 | Уличная 2Мп IP-камера с ИК-подсветкой. Матрица 1/2.8" CMOS, разрешение 2Мп (1980x1020) @25fps, чувствительность: 0.003Лк (F1.6), режим "день/ночь" (механический ИК-фильтр), объектив 2.8-8 мм (мотор-зум), поддержка кодеков H.264/H.265/H.265+, real WDR (120dB), 3D-DNR, BLC, Defog, двусторонний аудиоканал (встроенный микрофон, аудиовход/выход), тревожные вход/выход, слот для MicroSD до 128 Гб, питание PoE (802.3af) / 12V DC, -40°C ... +60°C, IP67, TVS 4000V, ИК-подсветка до 40 м. Встроенная аналитика: детектор людей, детектор пересечения линий, контроль области, подсчет посетителей, детектор праздношатания, детектор автомобилей. Поддержка TRASSIR Cloud. ПО TRASSIR в подарок! Гарантия 5 лет. |  | Цена по запросу
TR-D2151IR3 v2 (R) 2.8 (Новинка) |  | 16725 | Уличная 5Мп IP-камера с ИК-подсветкой. Матрица 1/2.8" CMOS, разрешение 5Мп (2560x1920) @25fps, режим "день/ночь" (механический ИК-фильтр), объектив 2.8 мм, поддержка кодеков H.264, H.265, H.265+, real WDR (120dB), 3D-DNR, BLC, Defog, встроенный микрофон, слот для MicroSD до 128 Гб, питание PoE (802.3af) / 12V DC, -40°C ... +60°C, IP67, ИК-подсветка до 35 м. Встроенная аналитика: пересечение линии, контроль области (детектор вторжения / выхода из зоны), детекция людей. Поддержка TRASSIR Cloud. ПО TRASSIR в подарок! Гарантия 5 лет. |  | Цена по запросу
TR-D2151IR3 v2 (R) 3.6 (Новинка) |  | 10092 | Уличная 5Мп IP-камера с ИК-подсветкой. Матрица 1/2.8" CMOS, разрешение 5Мп (2560x1920) @25fps, режим "день/ночь" (механический ИК-фильтр), объектив 3.6 мм, поддержка кодеков H.264, H.265, H.265+, real WDR (120dB), 3D-DNR, BLC, Defog, встроенный микрофон, слот для MicroSD до 128 Гб, питание PoE (802.3af) / 12V DC, -40°C ... +60°C, IP67, ИК-подсветка до 35 м. Встроенная аналитика: пересечение линии, контроль области (детектор вторжения / выхода из зоны), детекция людей. Поддержка TRASSIR Cloud. ПО TRASSIR в подарок! Гарантия 5 лет. |  | Цена по запросу
TR-D2251WDIR4 v2 (R) 2.8 (Новинка) |  | 10095 | Уличная 5Мп IP-камера с ИК-подсветкой. Матрица 1/2.8" CMOS, разрешение 5Мп (2592x1944) @25fps, чувствительность: 0.003Лк (F1.8), режим "день/ночь" (механический ИК-фильтр), объектив 2.8 мм, поддержка кодеков H.264/H.264+/H.265/H.265+, real WDR (120dB), 3D-DNR, BLC, Defog, двусторонний аудиоканал (встроенный микрофон, аудиовход/выход), тревожные вход/выход, слот для MicroSD до 128 Гб, питание PoE (802.3af) / 12V DC, -40°C ... +60°C, IP67, TVS 4000V, ИК-подсветка до 40 м. Встроенная аналитика: детектор людей, детектор пересечения линий, контроль области, подсчет посетителей, детектор праздношатания, детектор автомобилей. Поддержка TRASSIR Cloud. ПО TRASSIR в подарок! Гарантия 5 лет. |  | Цена по запросу
TR-D2252WDZIR4 v2 (R) 2.8-8 (Новинка) |  | 10111 | Уличная 5Мп IP-камера с ИК-подсветкой. Матрица 1/2.8" CMOS, разрешение 5Мп (2592x1944) @25fps, чувствительность: 0.003Лк (F1.6), режим "день/ночь" (механический ИК-фильтр), объектив 2.8-8 мм (мотор-зум), поддержка кодеков H.264/H.264+/H.265/H.265+, real WDR (120dB), 3D-DNR, BLC, Defog, двусторонний аудиоканал (встроенный микрофон, аудиовход/выход), тревожные вход/выход, слот для MicroSD до 128 Гб, питание PoE (802.3af) / 12V DC, -40°C ... +60°C, IP67, TVS 4000V, ИК-подсветка до 40 м. Встроенная аналитика: детектор людей, детектор пересечения линий, контроль области, подсчет посетителей, детектор праздношатания, детектор автомобилей. Поддержка TRASSIR Cloud. ПО TRASSIR в подарок! Гарантия 5 лет. |  | Цена по запросу
TR-D2152ZIR3 v2 (R) 2.8-8 (Новинка) |  | 10109 | Уличная 5Мп IP-камера с ИК-подсветкой и мотор-зумом. Матрица 1/2.8" CMOS, разрешение 5Мп (2560x1920) @25fps, режим "день/ночь" (механический ИК-фильтр), мотооризированный объектив 2.8-8 мм, поддержка кодеков H.264, H.265, H.265+, real WDR (120dB), 3D-DNR, BLC, Defog, встроенный микрофон, слот для MicroSD до 128 Гб, питание PoE (802.3af) / 12V DC, -40°C ... +60°C, IP67, ИК-подсветка до 35 м. Встроенная аналитика: пересечение линии, контроль области (детектор вторжения / выхода из зоны), детекция людей. Поддержка TRASSIR Cloud. ПО TRASSIR в подарок! Гарантия 5 лет. |  | Цена по запросу
TR-D2153IR6 v2 (R) 2.7-13.5 (Снимается с производства) |  | 10093 | Уличная 5Мп IP-камера с ИК-подсветкой и вариофокальным объективом. Матрица 1/2.8" CMOS, разрешение 5Мп (2560x1920) @25fps, режим "день/ночь" (механичесский ИК-фильтр), вариофокальный объектив 2.7-13.5 мм, поддержка кодеков H.264, H.265, H.265+, real WDR (120dB), 3D-DNR, BLC, Defog, двусторонний аудиоканал (аудиовход/аудиовыход, встроенный микрофон), тревожные вход/выход, слот для MicroSD до 128 Гб, питание PoE (802.3af) / 12V DC, -40°C ... +60°C, IP67, IK08, грозозащита - TVS 4000V, ИК-подсветка до 60 м. Встроенная аналитика: пересечение линии, контроль области (детектор вторжения / выхода из зоны), детекция людей. Поддержка TRASSIR Cloud. ПО TRASSIR в подарок! Гарантия 5 лет. |  | Цена по запросу
TR-D3121IR2 v6 (R) 2.8 (Новинка) |  | 17021 | Уличная 2Мп IP-камера с ИК-подсветкой. Матрица 1/2.7" CMOS, разрешение 2Мп FullHD (1920х1080) @25fps, чувствительность: 0.005Лк (F1.8), режим "день/ночь" (механический ИК-фильтр), объектив 2.8 мм, поддержка кодека H.265+, real WDR (120dB), 3D-DNR, BLC, Defog, встроенный микрофон, слот для MicroSD до 128 Гб, питание PoE (802.3af) / 12V DC, -40°C ... +60°C, IP66, IK10, TVS 4000V, ИК-подсветка до 25 м. Базовая встроенная аналитика (пересечение линии, контроль области, детекция людей). Поддержка TRASSIR Cloud. ПО TRASSIR в подарок! Гарантия 5 лет. |  | Цена по запросу
TR-D3123IR2 v6 (R) 2.7-13.5 (Новинка) |  | 10084 | Уличная 2Мп IP-камера с ИК-подсветкой. Матрица 1/2.7" CMOS, разрешение 2Мп FullHD (1920х1080) @25fps, чувствительность: 0.003Лк (F1.6), режим "день/ночь" (механический ИК-фильтр), вариофокальный объектив 2.7-13.5 мм, поддержка кодека H.265+, real WDR (120dB), 3D-DNR, BLC, Defog, встроенный микрофон, аудиовход/аудиовыход, слот для MicroSD до 128 Гб, питание PoE (802.3af) / 12V DC, -40°C ... +60°C, IP66, IK10, TVS 4000V, ИК-подсветка до 25 м. Базовая встроенная аналитика (пересечение линии, контроль области, детекция людей). Поддержка TRASSIR Cloud. ПО TRASSIR в подарок! Гарантия 5 лет. |  | Цена по запросу
TR-D3151IR2 v2 (R) 2.8 (Новинка) |  | 10082 | Уличная купольная вандалостойкая 5Мп IP-камера. Матрица 1/2.8" CMOS, разрешение 5Мп (2560x1920) @25fps, режим "день/ночь" (механический ИК-фильтр), объектив 2.8 мм, поддержка кодеков H.264, H.265, H.265+, real WDR (120dB), 3D-DNR, BLC, Defog, встроенный микрофон, слот для MicroSD до 128 Гб, питание PoE (802.3af) / 12V DC, -40°C ... +60°C, IP66, IK10, грозозащита - TVS 4000V, ИК-подсветка до 25 м. Встроенная аналитика: пересечение линии, контроль области (детектор вторжения / выхода из зоны), детекция людей. Поддержка TRASSIR Cloud. ПО TRASSIR в подарок! Гарантия 5 лет. |  | Цена по запросу
TR-D3152ZIR2 v2 (R) 2.8-8 (Новинка) |  | 10088 | Уличная вандалостойкая 5Мп IP-камера с ИК-подсветкой и мотор-зумом. Матрица 1/2.8" CMOS, разрешение 5Мп (2560x1920) @25fps, режим "день/ночь" (механический ИК-фильтр), мотооризированный объектив 2.8-8 мм, поддержка кодеков H.264, H.265, H.265+, real WDR (120dB), 3D-DNR, BLC, Defog, встроенный микрофон, слот для MicroSD до 128 Гб, питание PoE (802.3af) / 12V DC, -40°C ... +60°C, IP66, IK10, грозозащита - TVS 4000V, ИК-подсветка до 25 м. Встроенная аналитика: пересечение линии, контроль области (детектор вторжения / выхода из зоны), детекция людей. Поддержка TRASSIR Cloud. ПО TRASSIR в подарок! Гарантия 5 лет. |  | Цена по запросу
TR-D3153IR2 v2 (R) 2.7-13.5 (Новинка) |  | 10100 | Уличная вандалостойкая 5Мп IP-камера с ИК-подсветкой и вариофокальным объективом. Матрица 1/2.8" CMOS, разрешение 5Мп (2560x1920) @25fps, режим "день/ночь" (механичесский ИК-фильтр), вариофокальный объектив 2.7-13.5 мм, поддержка кодеков H.264, H.265, H.265+, real WDR (120dB), 3D-DNR, BLC, Defog, двусторонний аудиоканал (аудиовход/аудиовыход, встроенный микрофон), слот для MicroSD до 128 Гб, питание PoE (802.3af) / 12V DC, -40°C ... +60°C, IP66, IK10, грозозащита - TVS 4000V, ИК-подсветка до 25 м. Встроенная аналитика: пересечение линии, контроль области (детектор вторжения / выхода из зоны), детекция людей. Поддержка TRASSIR Cloud. ПО TRASSIR в подарок! Гарантия 5 лет. |  | Цена по запросу
TR-D3253WDZIR3 v2 (R) 2.7-13.5 (Новинка) |  | 10086 | Уличная 5Мп IP-камера с ИК-подсветкой. Матрица 1/2.8" CMOS, разрешение 5Мп (2592x1944) @25fps, чувствительность: 0.002Лк (F1.3), режим "день/ночь" (механический ИК-фильтр), объектив 2.7-13.5 мм (мотор-зум), поддержка кодеков H.264/H.264+/H.265/H.265+, real WDR (120dB), 3D-DNR, BLC, Defog, двусторонний аудиоканал (встроенный микрофон, аудиовход/выход), тревожные вход/выход, слот для MicroSD до 128 Гб, питание PoE (802.3af) / 12V DC, -40°C ... +60°C, IP66, IK10, TVS 4000V, ИК-подсветка до 30 м. Встроенная аналитика: детектор людей, детектор пересечения линий, контроль области, подсчет посетителей, детектор праздношатания, детектор автомобилей. Поддержка TRASSIR Cloud. ПО TRASSIR в подарок! Гарантия 5 лет. |  | Цена по запросу
TR-D6124IR10 v3 (R) 4.3-86 (Новинка) |  | 90916 | Уличная скоростная поворотная 2Мп IP-камера с ИК-подсветкой. Матрица 1/2.8"""" CMOS, разрешение 2 Мп (1920x1080) @25fps/30fps, чувствительность: 0.002Лк (F1.78), режим ""день/ночь"" (механический ИК-фильтр), объектив 4.3-86 мм, F1.78-F2.86, оптический/цифровой зум (x20/x20), поддержка кодека H.264 H.265 H.265+, real WDR (120dB), 2DNR/3D-DNR, BLC, Defog, двусторонний аудиоканал (аудиовход, аудиовыход), тревожные вход и выход (1/1), слот для MicroSD до 256 Гб, PoE (802.3at) / 12V DC, -40°C ... +60°C, IP66,IK10, грозозащита TVS 4000V, ROI(до 4-х зон). Аппаратная аналитика: Детектор людей; Пересечение линий; Контроль области. ПО TRASSIR в подарок! Гарантия 5 лет. |  | Цена по запросу
TR-D6154IR10 v3 (R) 4.3-86 (Новинка) |  | 90887 | Уличная скоростная поворотная 5Мп IP-камера с ИК-подсветкой. Матрица 1/2.8" CMOS, разрешение 5 Мп (2560x1920) @25fps/30fps, чувствительность: 0.002Лк (F1.78), режим "день/ночь" (механический ИК-фильтр), объектив 4.3-86 мм, F1.78-F2.86, оптический/цифровой зум (x20/x20), поддержка кодека H.264 H.265 H.265+, real WDR (120dB), 2DNR/3D-DNR, BLC, Defog, двусторонний аудиоканал (аудиовход, аудиовыход), тревожные вход и выход (1/1), слот для MicroSD до 256 Гб, PoE (802.3at) / 12V DC, -40°C ... +60°C, IP66,IK10, грозозащита TVS 4000V, ROI(до 4-х зон). Аппаратная аналитика: Детектор людей; Пересечение линий; Контроль области. ПО TRASSIR в подарок! Гарантия 5 лет. |  | Цена по запросу
TR-D8121IR2 v6 (R) 2.8 (Новинка) |  | 16683 | Уличная 2Мп IP-камера с ИК-подсветкой. Матрица 1/2.7" CMOS, разрешение 2Мп FullHD (1920х1080) @25fps, чувствительность: 0.005Лк (F1.8), режим "день/ночь" (механический ИК-фильтр), объектив 2.8 мм, поддержка кодека H.265+, real WDR (120dB), 3D-DNR, BLC, Defog, встроенный микрофон, слот для MicroSD до 128 Гб, питание PoE (802.3af) / 12V DC, -40°C ... +60°C, IP66, IK10, TVS 4000V, ИК-подсветка до 25 м. Базовая встроенная аналитика (пересечение линии, контроль области, детекция людей). Поддержка TRASSIR Cloud. ПО TRASSIR в подарок! Гарантия 5 лет. |  | Цена по запросу
TR-D8122ZIR2 v6 (R) 2.8-8 (Новинка) |  | 10083 | Уличная 2Мп IP-камера с ИК-подсветкой. Матрица 1/2.7" CMOS, разрешение 2Мп FullHD (1920х1080) @25fps, чувствительность: 0.003Лк (F1.6), режим "день/ночь" (механический ИК-фильтр), вариофокальный объектив 2.8-8 мм (мотор-зум), поддержка кодека H.265+, real WDR (120dB), 3D-DNR, BLC, Defog, встроенный микрофон, слот для MicroSD до 128 Гб, питание PoE (802.3af) / 12V DC, -40°C ... +60°C, IP66, IK10, TVS 4000V, ИК-подсветка до 25 м. Базовая встроенная аналитика (пересечение линии, контроль области, детекция людей). Поддержка TRASSIR Cloud. ПО TRASSIR в подарок! Гарантия 5 лет. |  | Цена по запросу
TR-D8151IR2 v2 (R) 2.8 (Новинка) |  | 10094 | Уличная компактная вандалостойкая 5Мп IP-камера. Матрица 1/2.8" CMOS, разрешение 5Мп (2560x1920) @25fps, режим "день/ночь" (механический ИК-фильтр), объектив 2.8 мм, поддержка кодеков H.264, H.265, H.265+, real WDR (120dB), 3D-DNR, BLC, Defog, встроенный микрофон, слот для MicroSD до 128 Гб, питание PoE (802.3af) / 12V DC, -40°C ... +60°C, IP66, IK10, грозозащита - TVS 4000V, ИК-подсветка до 25 м. Встроенная аналитика: пересечение линии, контроль области (детектор вторжения / выхода из зоны), детекция людей. Поддержка TRASSIR Cloud. ПО TRASSIR в подарок! Гарантия 5 лет. |  | Цена по запросу
TR-D8152ZIR2 v2 (R) 2.8-8 (Новинка) |  | 10110 | Уличная компактная вандалостойкая 5Мп IP-камера с ИК-подсветкой и мотор-зумом. Матрица 1/2.8" CMOS, разрешение 5Мп (2560x1920) @25fps, режим "день/ночь" (механический ИК-фильтр), мотооризированный объектив 2.8-8 мм, поддержка кодеков H.264, H.265, H.265+, real WDR (120dB), 3D-DNR, BLC, Defog, встроенный микрофон, слот для MicroSD до 128 Гб, питание PoE (802.3af) / 12V DC, -40°C ... +60°C, IP66, IK10, грозозащита - TVS 4000V, ИК-подсветка до 25 м. Встроенная аналитика: пересечение линии, контроль области (детектор вторжения / выхода из зоны), детекция людей. Поддержка TRASSIR Cloud. ПО TRASSIR в подарок! Гарантия 5 лет. |  | Цена по запросу

## TRASSIR доп.оборудование
Дополнительное оборудование ActiveCam/TRASSIR
АКСЕССУАРЫ
Модель | Изображение | Код поиска | Описание | Розница |  | Примечание
AC-BR4100 (Снимается с производства) |  | 50851 | Настенный кронштейн для крепления миниатюрных купольных камер серии AC-D41xx | руб. | 1010
TR-BR4100 (Новинка) |  | 91918 | Настенный кронштейн для крепления миниатюрных купольных камер. | руб. | 1500
TR-JB201 |  | 23512 | Монтажная коробка изготовлена из алюминиевого сплава. Предназначена для камер: TR-H2B5, TR-H2S5, AC-H5B5, AC-H5S5, AC-H2B5, AC-H2S5, AC-TA261IR3, AC-TA481IR2, TR-D2142ZIR3, TR-D8221WDIR3. Размеры – Ø108x52 мм. | руб. | 1720
TR-JB203 |  | 23513 | Монтажная коробка изготовлена из алюминиевого сплава. Предназначена для камер: TR-H2B6, TR-H2S6, AC-H2B6, AC-H2S6. Размеры – Ø145x54 мм. | руб. | 2270
TR-JB301 |  | 33074 | Монтажная коробка изготовлена из алюминиевого сплава. Предусмотрен вывод расположенных внутри кабелей через борт и основание. Размер коробки — O100.42х35.30 мм, вес нетто — 120 г, брутто — 180 г. Рабочие температуры — –40 °C… +60 °C. | руб. | 1850
TR-JB302 (Снимается с производства) |  | 33075 | Монтажная коробка изготовлена из алюминиевого сплава. Предусмотрен вывод расположенных внутри кабелей через борт и основание. В комплект включено водонепроницаемое уплотнительное кольцо — для защиты от влаги. Резьба — G1/2". Размер коробки — O112.5х45.5 мм, вес нетто — 260 г, брутто — 320 г. Рабочие температуры — –40 °C… +60 °C. | руб. | 2450
TR-JB303 |  | 33076 | Монтажная коробка изготовлена из алюминиевого сплава. Предусмотрен вывод расположенных внутри кабелей через борт и основание. Размер коробки — O112.5х35.5 мм, вес нетто — 170 г, брутто — 210 г. Рабочие температуры — –40 °C… +60 °C. | руб. | 2060
TR-JB304 |  | 33077 | Монтажная коробка изготовлена из алюминиевого сплава. Предусмотрен вывод расположенных внутри кабелей через борт и основание. Размер коробки — O94.0х42.2 мм, вес нетто — 170 г, брутто — 210 г. Рабочие температуры — –40 °C… +60 °C. | руб. | 1420
TR-JB305 |  | 33078 | Монтажная коробка изготовлена из пластика. Предусмотрен вывод расположенных внутри кабелей через борт и основание. В комплект включено водонепроницаемое уплотнительное кольцо — для защиты от влаги. Резьба — G1/2". Размер коробки — O135х37 мм, вес нетто — 60 г, брутто — 110 г. Рабочие температуры — –40 °C… +60 °C. | руб. | 1010
TR-JB306 |  | 32451 | Монтажная коробка изготовлена из алюминиевого сплава. Предусмотрен вывод расположенных внутри кабелей через борт и основание. В комплект включено водонепроницаемое уплотнительное кольцо — для защиты от влаги. Резьба — G1/2". Размер коробки — O112.5х45.5 мм, вес нетто — 260 г, брутто — 320 г. Рабочие температуры — –40 °C… +60 °C. | руб. | 2450
TR-JB601 (Снимается с производства) |  | 70985 | Монтажная коробка изготовлена из алюминиевого сплава. Предусмотрен вывод расположенных внутри кабелей через борт и основание. Размер коробки — 173x132x57.2 мм, вес нетто — 0.9 кг, брутто —0.862 кг. Рабочие температуры — –40 °C… +70 °C. | руб. | 3590
TR-JB602 (Новинка) |  | 79729 | Монтажная коробка изготовлена из алюминиевого сплава. Предусмотрен вывод расположенных внутри кабелей через борт и основание. Размер коробки — 170x130x71 мм, вес нетто — 1.26 кг, брутто — 1.385 кг. Рабочие температуры — –40 °C… +70 °C. | руб. | 3590
TR-JB701 (Новинка) |  | 90073 | Монтажная коробка изготовлена из пластмассы. Предусмотрен вывод расположенных внутри кабелей через борт и основание. В комплект включен Монтажная коробка 1шт., Комплект крепежа 1шт., Паспорт изделия 1шт. Размер (мм) — Ø115x50, вес нетто — 0.150 кг, брутто — 0.205 кг. Рабочие температуры — –60 °C… +80 °C. | руб. | 1150
TR-PM601 |  | 70983 | Адаптер для установки на столб изготовлен из стали. В комплект включен комплект крепежа. Размер коробки — 170x145x60 мм, вес нетто — 0.7 кг, брутто —0.652 кг. Рабочие температуры — –40 °C… +70 °C. | руб. | 2990
TR-PM602 |  | 70984 | Потолочный кронштейн изготовлен из алюминиевого сплава. В комплект включен комплект крепежа. Размер коробки — 120x120x260 мм, вес нетто — 0.602 кг, брутто —0.585 кг. Рабочие температуры — –40 °C… +70 °C. | руб. | 3690
TR-PM702 (Новинка) |  | 90074 | Адаптер для установки на столб изготовлен из пластмассы. В комплект включен Потолочный кронштейн 1шт., Паспорт изделия 1шт. Размер (мм) — Ø110x10, вес нетто — 0.53 кг, брутто —0.1 кг. Рабочие температуры — –60 °C… +80 °C. | руб. | 690
TR-CM601 |  | 76010 | Адаптер для установки на внешний угол изготовлен из стали. В комплект включен комплект крепежа. Размер коробки — 200x180x115 мм, вес нетто — 0.96 кг, брутто —0.918 кг. Рабочие температуры — –40 °C… +70 °C. | руб. | 3690
Сетевые коммутаторы TRASSIR
Модель | Изображение | Код поиска | Описание | Розница |  | Примечание
TR-NS1106-60-4POE |  | 32553 | Неуправляемый коммутатор TRASSIR с 4 PoE портами (2 uplink-порта 10/100 Мбит/с, 4 порта PoE 10/100 Мбит/с); протоколы PoE на всех портах: IEEE802.3af, IEEE802.3at, максимальная мощность на порт 32Вт, общая - 60 Вт. Максимальная потребляемая мощность 65 Вт. Грозозащита, защита от электростатического разряда.PD-alive, передача дынных до 250м. Топология подключения: Каскад, Звезда.Рабочая температура: 0...40ºС. Габариты: 140x76.7x28. Гарантия 2 года. | руб. | 5190
TR-NS1126-225-24PoE |  | 43344 | Неуправляемый коммутатор TRASSIR с 24 PoE портами (24*10/100 Mbps PoE Ports, 1Combo * 10/100/1000 SFP и RJ45, 1* 10/100/1000 RJ45); протоколы PoE на всех портах: IEEE802.3af, IEEE802.3at, максимальная мощность на порт 32Вт, общая - 225 Вт. Максимальная потребляемая мощность 240 Вт. Грозозащита, защита от электростатического разряда.PD-alive, передача данных до 250м. Топология подключения: Звезда, Каскад. Рабочая температура: 0...40ºС. Габариты: 280x180x44. Гарантия 3 года. | руб. | 32190
TR-NS24202S-300-16PoE (Снимается с производства) |  | 71455 | Управляемый коммутатор TRASSIR уровня L2+ с 16 PoE портами (10/100/1000 Мбит/с Base-TX PoE port) и 2 SFP портами и 2 RJ-45 Uplink ports, стандарты PoE EEE802.3af, EEE802.3at, EEE802.3bt максимальная мощность на порты 1-2 90Вт, на порты 3-16 30Вт,общая - 300 Вт. Максимальная потребляемая мощность 300 Вт. Молниезащита и ESD, степень защиты IP30. Максимальное расстояние передачи по POE до 250м. Топология подлкючения: Звезда, Каскад,Кольцо.Рабочая температура: -20...+55ºС. Габариты: 295x195x45. Гарантия 3 года. | руб. | 49900
TR-NS24202S-300-16PoE v2 (Новинка) |  | 88883 | Управляемый коммутатор TRASSIR уровня L2+ с 16 PoE портами (10/100/1000 Мбит/с Base-TX PoE port) и 2 SFP портами и 2 RJ-45 Uplink ports, стандарты PoE EEE802.3af, EEE802.3at, EEE802.3bt максимальная мощность на порты 1-2 90Вт, на порты 3-16 30Вт,общая - 300 Вт. Максимальная потребляемая мощность 300 Вт. Молниезащита и ESD, степень защиты IP30. Максимальное расстояние передачи по POE до 250м. Топология подлкючения: Звезда, Каскад,Кольцо.Рабочая температура: -20...+55ºС. Габариты: 295x195x45. Гарантия 3 года. | руб. | 49900
TR-NS24284C-400-24PoE (Снимается с производства) |  | 71456 | Управляемый коммутатор TRASSIR уровня L2+ с 24 PoE портами (10/100/1000Base-TX PoE port) и 4 COMBO( SFP+RJ45) портами; стандарты PoE EEE802.3af, EEE802.3at, EEE802.3bt максимальная мощность на порты 1-2 90Вт, на порты 2-24 30Вт, общая - 400 Вт. Максимальная потребляемая мощность 400 Вт. Молниезащита и ESD, защита IP30. PD- Alive 180сек. Топология подключения: Каскад, Звезда,Кольцо. Максимальное расстояние передачи по POE до 250м. Рабочая температура: -20...+55ºС. Габариты: 440x290x45. Гарантия 3 года. | руб. | 65900
TR-NS24284C-400-24PoE v2 (Новинка) |  | 88884 | Управляемый коммутатор TRASSIR уровня L2+ с 24 PoE портами (10/100/1000Base-TX PoE port) и 4 COMBO( SFP+RJ45) портами; стандарты PoE EEE802.3af, EEE802.3at, EEE802.3bt максимальная мощность на порты 1-2 90Вт, на порты 2-24 30Вт, общая - 400 Вт. Максимальная потребляемая мощность 400 Вт. Молниезащита и ESD, защита IP30. PD- Alive 180сек. Топология подключения: Каскад, Звезда,Кольцо. Максимальное расстояние передачи по POE до 250м. Рабочая температура: -20...+55ºС. Габариты: 440x290x45. Гарантия 3 года. | руб. | 65900
TR-NS24284C-400-24PoE v2 (D) (Новинка) |  | 84582 | Управляемый коммутатор TRASSIR уровня L2+ с 24 PoE портами (10/100/1000Base-TX PoE port) и 4 COMBO( SFP+RJ45) портами; стандарты PoE EEE802.3af, EEE802.3at, EEE802.3bt максимальная мощность на порты 1-2 90Вт, на порты 2-24 30Вт, общая - 400 Вт. Максимальная потребляемая мощность 400 Вт. Молниезащита и ESD, защита IP30. PD- Alive 180сек. Топология подключения: Каскад, Звезда,Кольцо. Максимальное расстояние передачи по POE до 250м. Рабочая температура: -20...+55ºС. Габариты: 440x290x45. Гарантия 3 года. | руб. | 65900
TR-NS1406-65-4POE |  | 37863 | Неуправляемый коммутатор TRASSIR с 4 PoE портами (10/100/1000 Мбит/с (Base-T)), 2 Uplink (10/100/1000 Мбит/с (Base-T)), стандарты PoE EEE802.3af, EEE802.3at, EEE802.3bt, максимальная мощность на порт 1 60Вт, порты 2-4 30Вт, общая - 65 Вт.Грозозащита, защита от электростатического разряда.PD-alive, передача данных до 250м. Топология подключения: Звезда, Каскад. Рабочая температура: -10...+55 С. Габариты: 190х35х130. Гарантия 3 года. | руб. | 7990
TR-NS1410-120-8POE |  | 37864 | Неуправляемый коммутатор TRASSIR с 8 PoE портами (10/100/1000 Мбит/с (Base-T)) 2 Uplink (10/100/1000 Мбит/с (Base-T)), стандарты PoE EEE802.3af, EEE802.3at, EEE802.3bt, максимальная мощность на порт 1 90Вт, порты 2-8 30Вт, общая - 120 Вт. Максимальная потребляемая мощность 120 Вт. Дальность передачи PoE до 250 метров. PD-alive, ESD и молниезащита. Топология подключения: Каскад, Звезда. Рабочая температура: -10...+55 С. Габариты: 210х35х150. Гарантия 3 года. | руб. | 15900
TR-NS14202S-185-16POE |  | 57966 | Неуправляемый коммутатор TRASSIR с 16 PoE портами (10/100/1000 Мбит/с Base-T PoE port), 2 SFP портами и 2 RJ-45 Uplink ports, стандарты PoE EEE802.3af, EEE802.3at, максимальная мощность на порт 30Вт, общая - 185 Вт. Максимальная потребляемая мощность 200 Вт. Дальность передачи PoE до 250 метров. Молниезащита и ESD. PD-alive. Топология подключения: Звезда, Каскад. Рабочая температура: 0...40 С. Габариты: 280х44х180. Гарантия 3 года. | руб. | 32190
TR-NS14282С-370-24POE |  | 57967 | Неуправляемый коммутатор TRASSIR с 24 PoE портами (10/100/1000 Мбит/с Base-T PoE port),и 2 Combo(SFP +RJ45) портами (10/100/1000 Мбит/с Base-T), 2 Uplink (10/100/1000 Мбит/с Base-T), стандарты PoE EEE802.3af, EEE802.3at, максимальная мощность на порт 32Вт, общая - 370 Вт. Дальность передачи PoE до 250 метров. Максимальная потребляемая мощность 390 Вт. Молниезащита и ESD. PD-alive. Топология подключения: Звезда, Каскад. Рабочая температура: 0...40 С. Габариты: 440х207х180мм. Гарантия 3 года. | руб. | 42900
TR-NS1110-120-8POE |  | 19151 | Неуправляемый коммутатор TRASSIR с 8 PoE портами (10/100 Мбит/с Base-TX PoE port), 2 FE uplink RJ-45, стандарты PoE EEE802.3af, EEE802.3at, EEE802.3bt, максимальная мощность на порт 90Вт, общая - 120 Вт. Максимальная потребляемая мощность 125 Вт. Дальность передачи PoE до 250 метров. Молниезащита. Рабочая температура: -10...+55?С. Габариты: 210х35х150. Гарантия 3 года. | руб. | 9990
TR-NS11191S-285-16PoE |  | 19152 | Неуправляемый коммутатор TRASSIR с 15 PoE портами (10/100 Мбит/с Base-TX PoE port), 1 PoE портом (10/100/1000 Мбит/с (Base-T)) и 1 SFP портоми и 2 RJ-45 Uplink ports, стандарты PoE EEE802.3af, EEE802.3at, EEE802.3bt, максимальная мощность на порт 1-14 30Вт, порты 15-16 60Вт, общая - 285 Вт. Дальность передачи PoE до 250 метров. Максимальная потребляемая мощность 300 Вт. Молниезащита и ESD. PD-Alive 180 сек. Топология подключения: Звезда, Каскад.Рабочая температура: -30...+60 С. Габариты: 440х45х180. Гарантия 3 года. | руб. | 25900
TR-NS1206-65-4PoE |  | 77450 | Неуправляемый Fast Ethernet РоЕ-коммутатор TRASSIR оснащен 4 РоЕ-портами RJ-45 и 2 uplink-портами 10/100 Мбит/с. Дальность передачи PoE 250 метров. Стандарты PoE IEEE802.3af, IEEE802.3at, IEEE802.3bt.Максимальная мощность на порт 1-3 30Вт, 4 порт 60Вт (Hi-PoE). Максимальная потребляемя мощность 65ВТ, Молниезащита и ESD. Pd-Alive. Топология подключения: Звезда, Каскад. Рабочая температура: -30...+60ºС. Габариты:189.5x139.5x42. Гарантия 3 года. | руб. | 5990
TR-NS1109-120-8PoE |  | 77451 | Неуправляемый Fast Ethernet РоЕ-коммутатор TRASSIR оснащен 8 РоЕ-портами RJ-45 и 1 uplink-портом 10/100 Мбит/с. Дальность передачи PoE 250 метров. Стандарты PoE IEEE802.3af, IEEE802.3at, IEEE802.3bt. Максимальная мощность портов 1-6 30Вт, 7-8 60Вт. Молниезащита и ESD, PD-Alive. Топология подключения: Звезда, Каскад. Рабочая температура: -30...+60ºС. Габариты:189.5x139.5x42. Гарантия 3 года. | руб. | 8990
TR-NS13111S-120-8PoE |  | 73594 | Неуправляемый коммутатор TRASSIR, 6 POE портов 10/100Мбит/с 1 слот SFP 1000Мбит/с, 2 Uplink-порта 1000Мбит/с, 2 POE порта 10/100/1000Мбит/с.Стандарты PoE EEE802.3af, EEE802.3at, EEE802.3bt, максимальная мощность на порт 1-6 30Вт, на порты 7-8 60Вт, общая - 120 Вт. Максимальная потребляемая мощность 120 Вт. Молниезащита и ESD. PD-Alive. Дальность передачи POE - 130м. Топология подключения: Звезда, Каскад. Рабочая температура: -30...60ºС. Габариты: 187х43х139. Гарантия 3 года. | руб. | 11990
TR-NS24102S-120-8PoE |  | 57958 | Управляемый коммутатор TRASSIR уровня L2+ с 8 PoE портами (10/100/1000 Мбит/с Base-T PoE port), 2 SFP порта и консольным портом, стандарты PoE EEE802.3af, EEE802.3at, максимальная мощность на порт 30Вт, общая - 120 Вт. Максимальная потребляемая мощность 120 Вт. Дальность передачи PoE до 250 метров. Молниезащита и ESD.PD-alive 180 сек. Топология подключения: Звезда, Каскад,Кольцо. Рабочая температура: 0...45 С. Габариты: 270х44.5х180. Гарантия 3 года. | руб. | 24490
TR-NS1105-60-4POE (Новинка) |  | 90180 | Настольный неуправляемый Hi-PoE коммутатор TRASSIR. Укомплектован четырьмя PoE-портами Fast Ethernet RJ45 и UpLink-портом RJ45. Бюджет PoE — 60 Вт, на порты 1–3 — 30 Вт, порт 4 — 60 Вт. Функция PDAlive автоматически перезапускает PoE-устройство. Молниезащита и ESD. Топология подключения: Звезда и Каскад.Благодаря функции Plug and Play устройство не требует настройки и готово к работе сразу после подключения. Пластиковый корпус устойчив к коррозии и обеспечивает долговечность эксплуатации. | руб. | 3790
TR-NS1118-240-16POE (Новинка) |  | 90170 | Бюджетный неуправляемый Hi-PoE коммутатор TRASSIR. Укомплектован 16 портами 10/100 Мбит/с с поддержкой PoE++ и двумя гигабитными uplink-портами RJ45. Устройство соответствует стандартам IEEE 802.3af/at/bt и обеспечивает питание PoE-устройств с общим бюджетом до 240 Вт. Коммутатор оснащён функциями Extend Mode (дальность передачи PoE до 250 м) и PDAlive.Металлический корпус и пассивное охлаждение обеспечивают долговечность и бесшумную работу, а монтаж возможен как на столе, так и в стойке. | руб. | 19390
Промышленные коммутаторы TRASSIR
Модель | Изображение | Код поиска | Описание | Розница |  | Примечание
TR-NS15061S-150-4POE |  | 39929 | Неуправляемый промышленный коммутатор TRASSIR с 4 PoE портами (10/100/1000 Мбит/с Base-T PoE port), 2 SFP порта, стандарты PoE EEE802.3af, EEE802.3at/af/bt, максимальная мощность на порт 1 60Вт, на порты 2-4 30Вт.общая - 150 Вт. Максимальная потребляемая мощность 150 Вт. Молниезащита и ESD до 15кВ. PD-alive 150 сек. Дальность передачи по POE до 250м.Уровень защиты корпуса IP40. Топология подключения: Звезда, Каскад. Рабочая температура: -40...80ºС. Габариты: 155х40х115. Гарантия 3 года." | руб. | 17900
TR-NS15122S-300-8POE |  | 39930 | Неуправляемый промышленный коммутатор TRASSIR с 8 PoE портами (10/100/1000 Мбит/с Base-T PoE port), 2 SFP порта 1000 Мбит/с и 2 порта RJ45 1000 Мбит/с , стандарты PoE EEE802.3af, EEE802.3at/af/bt, максимальная мощность на порты 1-2 60Вт, на порты 3-8 30Вт, общая - 300 Вт. Максимальная потребляемая мощность 300 Вт. Молниезащита и ESD до 15кВ.Максимальное расстояние передачи по POE до 250м. Топология подключения: Звезда, Каскад. Уровень защиты IP40. PD-Alive 150сек. Рабочая температура: -40...80ºС. Габариты: 187 x 130 x 50. Гарантия 3 года. | руб. | 27900
TR-NS15102S-130-8POE |  | 39931 | Неуправляемый промышленный коммутатор TRASSIR с 8 PoE портами (10/100/1000 Мбит/с Base-T PoE port) и 2 SFP 1000 Мбит/с, стандарты PoE EEE802.3af, EEE802.3at/af/bt, максимальная мощность на порт 1-6 30Вт, на порты 7-8 60Вт. общая - 130 Вт. Максимальная потребляемая мощность 130 Вт. Молниезащита и ESD. Дальность передачи по POE 130м. Топология подключения: Звезда и Каскад.Рабочая температура: -40...80ºС. Габариты: 145х88х110. Гарантия 3 года." | руб. | 19090
TR-NS25061S-180-4POE (Новинка) |  | 89102 | Управляемый индустриальный коммутатор с 4 PoE-портами 10/100/1000 Мбит/сек с возможностью подачи питания к подключенным устройствам по витой паре до 250 м и креплением под коммутационные шкафы | руб. | 39900
TR-NS27062S-250-4POE (Новинка) |  | 89105 | Управляемый индустриальный коммутатор с 4 PoE-портами 10/100/1000 Мбит/сек с возможностью подачи питания к подключенным устройствам по витой паре до 250 м и креплением под коммутационные шкафы | руб. | 42990
TR-NS25102S-300-8POE (Новинка) |  | 89103 | Управляемый индустриальный коммутатор с 8 PoE-портами 10/100/1000 Мбит/сек с возможностью подачи питания к подключенным устройствам по витой паре до 250 м и креплением под коммутационные шкафы | руб. | 43900
TR-NS27124S-360-8POE (Новинка) |  | 89106 | Управляемый индустриальный коммутатор с 8 PoE-портами 10/100/1000 Мбит/сек с возможностью подачи питания к подключенным устройствам по витой паре до 250 м и креплением под коммутационные шкафы | руб. | 71900
TR-NS25182S-600-16POE (Новинка) |  | 89104 | Управляемый индустриальный коммутатор с 16 PoE-портами 10/100/1000 Мбит/сек с возможностью подачи питания к подключенным устройствам по витой паре до 250 м и креплением под коммутационные шкафы | руб. | 89900
POE-удлинители TRASSIR
Модель | Изображение | Код поиска | Описание | Розница |  | Примечание
TR-EXP1130-3 |  | 20569 | TR-EXP1130-3 POE-удлинитель. Подключение до 5 устройств каскадно. Бюджет POE 60Вт. 1 POE IEEE802.3af/at, 2 POE IEEE802.3af/at/bt. Питание 48-55Вт DC. Грозозащита. Рабочая температура -30ºС...50ºС. Размеры устройства (ШxГxВ) 102 x 34 x 20.5. | руб. | 3190
TR-EXP1130-3-IP65 |  | 20566 | TR-EXP1130-3-IP65 POE-удлинитель. Подключение до 5 устройств каскадно. Бюджет POE 60Вт. 1 POE IEEE802.3af/at, 2 POE IEEE802.3af/at/bt. Питание 48-55Вт DC. Грозозащита. Рабочая температура -30ºС...50ºС. Размеры устройства (ШxГxВ) 102 x 34 x 20.5. Монтажная коробка в комплекте. | руб. | 3490
POE-инжекторы TRASSIR
Модель | Изображение | Код поиска | Описание | Розница |  | Примечание
TR-I65WPoE (Снимается с производства) |  | 32161 | Новинка! POE-инжектор. Вход: 100-240В 50/60Гц 0.8A . Выход: 52В 1.25A. Порты: 1*RJ45*10/100/1000M Data IN, 1*RJ45*10/100/1000M PoE OUT. Совместим со стандартами IEEE 802.3af, IEEE 802.3at. Длина шнура питания - 1.8 м. Размеры корпуса 60x40x120 (ШхВхГ). | руб. | 4050
TR-I65WPoE+ (Снимается с производства) |  | 32160 | Новинка! TR-I65WPoE+ POE-инжектор. Вход: 100-240В 50/60Гц 0.8A . Выход: 52В 1.25A . Порты: 1*RJ45*10/100/1000M Data IN, 1*RJ45*10/100/1000M PoE OUT. Предназначен для питания устройств по протоколам IEEE 802.3af/at/PoE ++. Функция автоматического определения PoE устройств. Длина шнура питания - 1.8 м. Размеры корпуса 60x40x120 (ШхВхГ). | руб. | 5490
TR-I65W2.5GPoE++ |  | 27374 | TR-I65W2.5GPoE++ POE-инжектор. Вход: 100-240В 50/60Гц . Мощность POE на порт 65Вт. Общий бюджет 65Вт. Порты: 1*RJ45*10/100/1000M Data IN, 1*RJ45*10/100/1000M PoE OUT. Предназначен для питания устройств по протоколам IEEE 802.3af/at/bt. Функция автоматического определения PoE устройств. Молниезащита. Размеры корпуса 120х40х60 (ШхВхГ). | руб. | 5990
TR-I30WPoE+ |  | 27375 | TR-I30WPoE+ POE-инжектор. Вход: 100-240В 50/60Гц . Мощность POE на порт 30Вт. Общий бюджет 65Вт. Порты: 1*RJ45*10/100/1000M Data IN, 1*RJ45*10/100/1000M PoE OUT. Предназначен для питания устройств по протоколам IEEE 802.3af/at. Функция автоматического определения PoE устройств. Молниезащита. Размеры корпуса 114х30х50 (ШхВхГ). | руб. | 3190
TR-I60WPoE++ |  | 27376 | TR-I60WPoE++ TR-I60WPoE++ POE-инжектор. Вход: 100-240В 50/60Гц . Мощность POE на порт 60Вт. Общая мощность 60ВТ. Порты: 1*RJ45*10/100/1000M Data IN, 1*RJ45*10/100/1000M PoE OUT. 2 POE порта. Предназначен для питания устройств по протоколам IEEE 802.3af/at/bt. Функция автоматического определения PoE устройств. Молниезащита.. Размеры корпуса 112х32х45 (ШхВхГ). | руб. | 4690
TR-I18WPoE+ |  | 27377 | TR-I18WPoE+ POE-инжектор. Вход: 100-240В 50/60Гц . Мощность POE на порт 15Вт. Общая мощность 18Вт. Порты: 1*RJ45*10/100/1000M Data IN, 2*RJ45*10/100/1000M PoE OUT. 2 POE порта. Предназначен для питания устройств по протоколам IEEE 802.3af. Функция автоматического определения PoE устройств. Молниезащита. Размеры корпуса 77х28х43 (ШхВхГ). | руб. | 1990
SFP модули
Модель | Изображение | Код поиска | Описание | Розница |  | Примечание
TR-SFP31SS1310-1550-LC (Новинка) |  | 88956 | SFP модуль одномодовый, 1 порт LC, скорость передачи данных 1,25Гбит/c, длина волны 1310-1550, дальность передачи данных 3км. Рабочая температура - 0°С...70°С. Размеры устройства - 57*14*13. Поддержка - DDM Гарантия 2 года. | руб. | 2315
TR-SFP31SS1550-1310-LC (Новинка) |  | 88957 | SFP модуль одномодовый, 1 порт LC, скорость передачи данных 1,25Гбит/c, длина волны 1550-1310, дальность передачи данных 3км. Рабочая температура - 0°С...70°С. Размеры устройства - 57*14*13. Поддержка - DDM Гарантия 2 года. | руб. | 2315
TR-SFP201SS1550-1310-LC (Новинка) |  | 88959 | SFP модуль одномодовый, 1 порт LC, скорость передачи данных 1,25Гбит/c, длина волны 1550-1310, дальность передачи данных 20км. Рабочая температура - 0°С...70°С. Размеры устройства - 57*14*13. Поддержка - DDM Гарантия 2 года. | руб. | 2990
TR-SFP-RJ45 (Новинка) |  | 88960 | Медный SFP-модуль с разъемом RJ-45 предназначен для передачи данных по кабелю «витая пара» со скоростью до 1 Гбит/с на расстояние до 100м. Рабочий температурный диапазон от 0 до 70 градусов. Поддерживаемый интерфейс SGMII. Гарантия 2 года. | руб. | 4190
TR-SFP31SS1310-1550-SC (Новинка) |  | 88961 | SFP модуль одномодовый, 1 порт SC, скорость передачи данных 1,25Гбит/c, длина волны 1310-1550, дальность передачи данных 3км. Рабочая температура - 0°С...70°С. Размеры устройства - 65*14*13. Поддержка - DDM Гарантия 2 года. | руб. | 2315
TR-SFP31SS1550-1310-SC (Новинка) |  | 88962 | SFP модуль одномодовый, 1 порт SC, скорость передачи данных 1,25Гбит/c, длина волны 1550-1310, дальность передачи данных 3км. Рабочая температура - 0°С...70°С. Размеры устройства - 65*14*13. Поддержка - DDM Гарантия 2 года. | руб. | 2315
TR-SFP201SS1310-1550-SC (Новинка) |  | 88963 | SFP модуль одномодовый, 1 порт SC, скорость передачи данных 1,25Гбит/c, длина волны 1310-1550, дальность передачи данных 20км. Рабочая температура - 0°С...70°С. Размеры устройства - 65*14*13. Поддержка - DDM Гарантия 2 года. | руб. | 2990
TR-SFP201SS1550-1310-SC (Новинка) |  | 88964 | SFP модуль одномодовый, 1 порт SC, скорость передачи данных 1,25Гбит/c, длина волны 1550-1310, дальность передачи данных 20км. Рабочая температура - 0°С...70°С. Размеры устройства - 65*14*13. Поддержка - DDM Гарантия 2 года. | руб. | 2990
TR-SFP201SS1310-1550-LC (Новинка) |  | 88958 | SFP модуль одномодовый, 1 порт LC, скорость передачи данных 1,25Гбит/c, длина волны 1310-1550, дальность передачи данных 20км. Рабочая температура - 0°С...70°С. Размеры устройства - 57*14*13. Поддержка - DDM Гарантия 2 года. | руб. | 2990
TR-SFP31SS1550-1310-SC-I (Новинка) |  | 88966 | SFP модуль одномодовый, 1 порт SC, скорость передачи данных 1,25Гбит/c, длина волны 1550-1310, дальность передачи данных 3км. Рабочая температура - -40°С...80°С. Размеры устройства - 65*14*13. Поддержка - DDM Гарантия 2 года. | руб. | 3490
TR-SFP201SS1550-1310-SC-I (Новинка) |  | 88968 | SFP модуль одномодовый, 1 порт SC, скорость передачи данных 1,25Гбит/c, длина волны 1550-1310, дальность передачи данных 20км. Рабочая температура - -40°С...80°С. Размеры устройства - 65*14*13. Поддержка - DDM Гарантия 2 года. | руб. | 3990
TR-SFP201SS1550-1310-SC-I (Новинка) |  | 88968 | SFP модуль одномодовый, 1 порт SC, скорость передачи данных 1,25Гбит/c, длина волны 1550-1310, дальность передачи данных 20км. Рабочая температура - -40°С...80°С. Размеры устройства - 65*14*13. Поддержка - DDM Гарантия 2 года. | руб. | 3990
TR-SFP201SS1310-1550-SC-I (Новинка) |  | 88967 | SFP модуль одномодовый, 1 порт SC, скорость передачи данных 1,25Гбит/c, длина волны 1310-1550, дальность передачи данных 20км. Рабочая температура - -40ºС...80ºС. Размеры устройства - 65*14*13. Поддержка - DDM Гарантия 2 года. | руб. | 3990
Промышленные блоки питания
Модель | Изображение | Код поиска | Описание | Розница |  | Примечание
TR-PSI52DC120W (Новинка) |  | 90784 | Максимальная мощность 120Вт, входящее напряжение AC100-265V, входящее напряжение DC 48-57V 2.5A Молниезащита. Рабочая температура -35...75 Габариты 150x104x41 Гарантия 2 года. | руб. | 7490
TR-PSI52DC240W (Новинка) |  | 90803 | Максимальная мощность 240Вт, входящее напряжение AC90-265V, входящее напряжение DC 49-57V 4.7A Молниезащита. Рабочая температура -35...75 Габариты 157x125x40 Гарантия 2 года. | руб. | 12990
TR-PSI52DC300W (Новинка) |  | 90804 | Максимальная мощность 300Вт, входящее напряжение AC90-265V, входящее напряжение DC 48.5-57V 5.8A Молниезащита. Рабочая температура -35...75 Габариты 157x125x40 Гарантия 2 года. | руб. | 14990
TR-PSI52DC480W (Новинка) |  | 90805 | Максимальная мощность 480Вт, входящее напряжение AC90-265V, входящее напряжение DC 50-57V 9.2A Молниезащита. Рабочая температура -35...75 Габариты 152x114x47 Гарантия 2 года. | руб. | 19990